## Лист1
Приложение № 12
к приказу Минэнерго России
от «5» мая 2016 г. № 380
Форма 12. Краткое описание инвестиционной программы. Обоснование необходимости реализации инвестиционных проектов
Инвестиционная программа ООО "ГИП-Электро"
полное наименование субъекта электроэнергетики
Год раскрытия информации: 2022 год
Номер группы инвести-ционных проектов |  | Идентифика- тор инвестицион-ного проекта | Год ввода в эксплуатацию трансформаторной или иной подстанции, линии электропередачи (до реализации инвестиционного проекта) | Показатель оценки технического состояния | Показатель оценки последствий отказа | Год определения показателей оценки технического состояния и последствий отказа | Инвестиционным проектом предусматривается выполнение: |  |  |  | Реализация инвестиционного проекта обсулавливается необходимостью выполнения требований: |  | Инвестиционным проектом осуществляются мероприятия по энергосбережению и повышению энергетической эффективности, предусмотренные утвержденной программой в области энергосбережения и повышения энергетической эффективности и обеспечивающие достижение утвержденных целевых показателей энергосбережения и повышения энергетической эффективности (+;-) | Инвестиционным проектом осуществляются обязательные мероприятия по энергосбережению и повышению энергетической эффективности, предусмотренные утвержденной программой в области энергосбережения и повышения энергетической эффективности (+;-) | Наименование трансформаторной или иной подстанции, линии электропередачи (участка линии электропередачи), реконструкция (модернизация или техническое перевооружение) которой осуществляется в рамках инвестиционного проекта | Нагрузка по результатам контрольных замеров трансформаторной или иной подстанции, реконструкция (модернизация, техническое перевооружение, которой предусматривается инвестиционным проектом |  | Аварийная нагрузка, % | Максимальная мощность энергопринимающих устройств потребителей услуг по документам о технологическом присоединении | Мощность трансформаторной или иной подстанции, реконструкция (модернизация или техническое перевооружение) которой осуществляется в рамках инвестиционного проекта | [5 empty] | Проектный высший класс напряжения (рабочее высшее напряжение), кВ |  | Задачи, решаемые в рамках реализации инвестиционного проекта | Неудовлетворительное техническое состояние подтверждается результатами:
[7 empty] | противоаварийных мероприятий, предусмотренных актами о расследовании причин аварии (реквизиты актов) | предписаний федерального органа исполнительной власти, уполномоченного на осуществление федерального государственного энергетического надзора вынесенных по результатам расследования причин аварий (реквизиты предписаний) | иных предписаний федерального органа исполнительной власти, уполномоченного на осуществление федерального государственного энергетического надзора (реквизиты предписаний) | предписаний иных органов государственной власти (указать наименования органов исполнительной власти) | [9 empty] | всего, МВхА |  | всего за вычетом мощности наиболее крупного (авто-) трансформатора, МВхА |  | всего, Мвар
[11 empty] | законодательства Российской Федерации (+;-) | регламентов рынков электрической энергии (+;-) |  |  |  | МВт | Дата контрольного замерного дня |  |  | До | После | До | После | До | После | До | После |  | технического освидетельст-вования (+;-) | технического обследования (+;-)
1 | 2 | 3 | 4 | 5 | 6 | 7 | 8 | 9 | 10 | 11 | 12 | 13 | 14 | 15 | 16 | 17 | 18 | 19 | 20 | 21 | 22 | 23 | 24 | 25 | 26 | 27 | 28 | 29 | 30 | 31
1 | ООО "ГИП-Электро" | Г
1.2 | Реконструкция, модернизация, техническое перевооружение всего, в том числе: | Г | 0 | 0 | 0 | 0 | 0 | 0 | 0 | 0 | - | - | + | + | 0 | 0 | 0 | 0 | 0 | 0 | 0 | 0 | 0 | 0 | 0 | 0 | 0 | 0 | 0 | 0
1.2.1 | Реконструкция, модернизация, техническое перевооружение трансформаторных и иных подстанций, распределительных пунктов, всего, в том числе: | Г | 0 | 0 | 0 | 0 | 0 | 0 | 0 | 0 | - | - | + | + | 0 | 0 | 0 | 0 | 0 | 0 | 0 | 0 | 0 | 0 | 0 | 0 | 0 | 0 | 0 | 0
1.2.1.1 | Реконструкция трансформаторных и иных подстанций, всего, в том числе: | Г | 0 | 0 | 0 | 0 | 0 | 0 | 0 | 0 | - | - | + | + | 0 | 0 | 0 | 0 | 0 | 0 | 0 | 0 | 0 | 0 | 0 | 0 | 0 | 0 | 0 | 0
1 | Замена КТПН-3689 с уменьшением мощности ТМ-250кВА на ТМ-160кВА в с. Новобелокатай | G_ГИП_3 | 1999 | 0 | 0 | 0 | 0 | 0 | 0 | 0 | - | - | + | + | КТПН-3689 | 0.019 | 2017-12-18 | 0.084 | 0.063 | 0.25 | 0.16 | 0 | 0 | 0 | 0 | 10 | 10 | улучшение качества поставляемой эл/энергии | 0 | -
2 | Замена ТМ-400кВА на ТМ-160кВА в КТП-8386 в с.Шаран. | G_ГИП_4 | 1990 | 0 | 0 | 0 | 0 | 0 | 0 | 0 | - | - | + | + | КТП-8386 | 0.02 | 2017-12-26 | 0.055 | 0.047 | 0.4 | 0.16 | 0 | 0 | 0 | 0 | 10 | 10 | улучшение качества поставляемой эл/энергии | нд | -
3 | Замена ТМ-630кВА на ТМ-250кВА в КТПН-2653 в с.Большеустьикинское | G_ГИП_5 | 1969 | 0 | 0 | 0 | 0 | 0 | 0 | 0 | - | - | + | + | КТПН-2653 | 0.107 | 2017-12-26 | 0.48 | 0.211 | 0.63 | 0.25 | 0 | 0 | 0 | 0 | 10 | 10 | улучшение качества поставляемой эл/энергии | нд | -
4 | Замена ТМ-160кВА на ТМ-100кВА в КТП-2624 в с.Большеустьикинское | G_ГИП_6 | 2013 | 0 | 0 | 0 | 0 | 0 | 0 | 0 | - | - | + | + | КТП-2624 | 0.088 | 2017-12-27 | 0.62 | 0.183 | 0.16 | 0.1 | 0 | 0 | 0 | 0 | 10 | 10 | улучшение качества поставляемой эл/энергии | нд | -
5 | Замена ТП-3617 с уменьшением мощности ТМ с 250кВА на 160кВА в с. Новобелокатай | G_ГИП_7 | 2003 | 0 | 0 | 0 | 0 | 0 | 0 | 0 | - | - | + | + | ТП-3617 | 0.131 | 2017-12-19 | 0.58 | 0.27 | 0.25 | 0.16 | 0 | 0 | 0 | 0 | 10 | 10 | улучшение качества поставляемой эл/энергии | нд | -
6 | Замена ТП-3613 с уменьшением мощности ТМ с 250 кВА на 100кВА в с. Новобелокатай | G_ГИП_8 | 1973 | 0 | 0 | 0 | 0 | 0 | 0 | 0 | - | - | + | + | ТП-3613 | 0.039 | 2017-12-21 | 0.15 | 0.105 | 0.25 | 0.1 | 0 | 0 | 0 | 0 | 10 | 10 | улучшение качества поставляемой эл/энергии | нд | -
7 | Замена ТМ-160кВА на ТМ-100кВА в ТП-5712 | G_ГИП_9 | 1992 | 0 | 0 | 0 | 0 | 0 | 0 | 0 | - | - | + | + | ТП-5712 | 0.046 | 2017-12-18 | 0.32 | 0.04 | 0.16 | 0.1 | 0 | 0 | 0 | 0 | 10 | 10 | улучшение качества поставляемой эл/энергии | нд | -
8 | Замена ТП-3637 с уменьшением мощности ТМ с 630кВА на 400кВА в с. Новобелокатай | G_ГИП_10 | 1979 | 0 | 0 | 0 | 0 | 0 | 0 | 0 | - | - | + | + | ТП-3637 | 0.23 | 2017-12-18 | 0.41 | 1.14 | 0.63 | 0.4 | 0 | 0 | 0 | 0 | 10 | 10 | улучшение качества поставляемой эл/энергии | нд | -
9 | Замена ТП-3602 с уменьшением мощности ТМ с 250 кВА на 100кВА в с. Новобелокатай | G_ГИП_11 | 1989 | 0 | 0 | 0 | 0 | 0 | 0 | 0 | - | - | + | + | ТП-3602 | 0.046 | 2017-12-19 | 0.21 | 0.236 | 0.25 | 0.1 | 0 | 0 | 0 | 0 | 10 | 10 | улучшение качества поставляемой эл/энергии | нд | -
10 | Замена ТМ-250кВА на ТМ-100кВА в ТП-14 в с. Стерлибашево | G_ГИП_12 | 2010 | 0 | 0 | 0 | 0 | 0 | 0 | 0 | - | - | + | + | ТП-14 | 0.042 | 2017-12-20 | 0.19 | 0.106 | 0.25 | 0.1 | 0 | 0 | 0 | 0 | 10 | 10 | улучшение качества поставляемой эл/энергии | нд | -
11 | Замена ТМ-63кВА на ТМ-100кВА в ТП-21 в с. Стерлибашево | G_ГИП_13 | 1983 | 0 | 0 | 0 | 0 | 0 | 0 | 0 | - | - | + | + | ТП-21 | 0.063 | 2017-12-21 | 1.13 | 0.111 | 0.063 | 0.1 | 0 | 0 | 0 | 0 | 10 | 10 | улучшение качества поставляемой эл/энергии | нд | +
12 | Замена ТМ-400кВА на ТМ-630кВА в ТП-8340 в с. Шаран | G_ГИП_14 | 1980 | 0 | 0 | 0 | 0 | 0 | 0 | 0 | - | - | + | + | ТП-8340 | 0.4 | 2017-12-25 | 1.12 | 0.52 | 0.4 | 0.63 | 0 | 0 | 0 | 0 | 10 | 10 | улучшение качества поставляемой эл/энергии | нд | -
13 | Замена ТП-3600 с уменьшением мощности ТМ с 160 кВА на 100кВА в с. Новобелокатай | G_ГИП_15 | 1994 | 0 | 0 | 0 | 0 | 0 | 0 | 0 | - | - | + | + | ТП-3600 | 0.033 | 2017-12-19 | 0.23 | 0.072 | 0.16 | 0.1 | 0 | 0 | 0 | 0 | 10 | 10 | улучшение качества поставляемой эл/энергии | нд | -
14 | Замена ТП-3635 с увеличением мощности с 160кВА на 250кВА в с. Новобелокатай | G_ГИП_16 | 1983 | 0 | 0 | 0 | 0 | 0 | 0 | 0 | - | - | + | + | ТП-3635 | 0.16 | 2017-12-21 | 1.13 | 0.387 | 0.16 | 0.25 | 0 | 0 | 0 | 0 | 10 | 10 | улучшение качества поставляемой эл/энергии | нд | +
15 | Замена ТП-3620 с уменьшением мощности ТМ с 400кВА на 250кВА в с. Новобелокатай | G_ГИП_17 | 1990 | 0 | 0 | 0 | 0 | 0 | 0 | 0 | - | - | + | + | ТП-3620 | 0.235 | 2017-12-19 | 0.66 | 0.203 | 0.4 | 0.25 | 0 | 0 | 0 | 0 | 10 | 10 | улучшение качества поставляемой эл/энергии | нд | -
16 | Замена ТП-3616 с уменьшением мощности ТМ с 160 кВА на 100кВА в с. Новобелокатай | G_ГИП_18 | 2002 | 0 | 0 | 0 | 0 | 0 | 0 | 0 | - | - | + | + | ТП-3616 | 0.078 | 2017-12-19 | 0.55 | 0.078 | 0.16 | 0.1 | 0 | 0 | 0 | 0 | 10 | 10 | улучшение качества поставляемой эл/энергии | нд | -
17 | Реконструкция ТП-47/25кВА с увеличением мощности с 25кВА на 63кВА в ОП с. Федоровка | К_ГИП_1 | нд | 0 | 0 | 0 | 0 | 0 | 0 | 0 | - | - | + | + | ТП-47 | 0 | 2019-12-24 | 0 | 0 | 0.025 | 0.063 | 0 | 0 | 0 | 0 | 10 | 10 | улучшение качества поставляемой эл/энергии | нд | -
18 | Реконструкция ТП-3620/400кВА с уменьшением мощности с 400кВА на 250кВА в ОП с. Новобелокатай | К_ГИП_2 | 1990 | 0 | 0 | 0 | 0 | 0 | 0 | 0 | - | - | + | + | ТП-3620 | 0.03 | 2019-12-18 | 0.005 | 0 | 0.4 | 0.25 | 0 | 0 | 0 | 0 | 10 | 10 | улучшение качества поставляемой эл/энергии | нд | -
19 | Реконструкция ТП-8718/100кВА с увеличением мощности с 100кВА на 250кВА в ОП с. Шаран | К_ГИП_3 | 2013 | 0 | 0 | 0 | 0 | 0 | 0 | 0 | - | - | + | + | ТП-8718 | 0.028 | 2019-12-24 | 0.019 | 0 | 0.1 | 0.25 | 0 | 0 | 0 | 0 | 10 | 10 | улучшение качества поставляемой эл/энергии | нд | -
20 | Реконструкция ЗТП-2/200кВА в ОП г. Мелеуз. (п.Нугуш). Строительство РУ-6кВ и установка ячеек КСО в РУ-6кВ в количестве 7 шт. (1часть-проектно-изыскательские работы 2020г.) | К_ГИП_4 | 1960 | 0 | 0 | 0 | 0 | 0 | 0 | 0 | - | - | + | + | ТП-2 | 0 | 0 | 0 | 0 | 0.2 | 0.2 | 0 | 0 | 0 | 0 | 6 | 6 | улучшение качества поставляемой эл/энергии | нд | -
21 | Реконструкция ЗТП-2/200кВА с увеличением мощности с 200кВА на 250кВА в ОП г. Мелеуз. | К_ГИП_5 | 1960 | 0 | 0 | 0 | 0 | 0 | 0 | 0 | - | - | + | + | ТП-2 | 0.029 | 2019-12-18 | 0.01 | 0 | 0.2 | 0.25 | 0 | 0 | 0 | 0 | 6 | 6 | улучшение качества поставляемой эл/энергии | нд | -
22 | Реконструкция КТП-2623/250кВА с заменой корпуса КТП на КТПН без изменения мощности по ул. Школьная в ОП с. Большеустьикинское | К_ГИП_6 | 1984 | 0 | 0 | 0 | 0 | 0 | 0 | 0 | - | - | + | + | ТП-2623 | 0 | 0 | 0 | 0 | 0.25 | 0.25 | 0 | 0 | 0 | 0 | 10 | 10 | улучшение качества поставляемой эл/энергии | нд | -
23 | Реконструкция КТП-2675/400кВА с заменой корпуса КТП на КТПН без изменения мощности по ул. Мира в ОП с. Большеустьикинское | К_ГИП_7 | 1978 | 0 | 0 | 0 | 0 | 0 | 0 | 0 | - | - | + | + | ТП-2675 | 0 | 0 | 0 | 0 | 0.4 | 0.4 | 0 | 0 | 0 | 0 | 10 | 10 | улучшение качества поставляемой эл/энергии | нд | -
24 | Реконструкция КТП-5603/250кВА с заменой корпуса КТП на КТПН без изменения мощности в ОП с. Магинск | К_ГИП_9 | 1992 | 0 | 0 | 0 | 0 | 0 | 0 | 0 | - | - | + | + | ТП-5712 | 0 | 0 | 0 | 0 | 0.16 | 0.16 | 0 | 0 | 0 | 0 | 10 | 10 | улучшение качества поставляемой эл/энергии | нд | -
25 | Реконструкция ТП-22/160кВА с заменой корпуса КТП на КТПН без изменения мощности в ОП с. Стерлибашево | К_ГИП_10 | 1989 | 0 | 0 | 0 | 0 | 0 | 0 | 0 | - | - | + | + | ТП-5603 | 0 | 0 | 0 | 0 | 0.25 | 0.25 | 0 | 0 | 0 | 0 | 10 | 10 | улучшение качества поставляемой эл/энергии | нд | -
26 | Реконструкция ТП-35/160кВА с заменой корпуса КТП на КТПН без изменения мощности в ОП с. Стерлибашево | К_ГИП_11 | 1985 | 0 | 0 | 0 | 0 | 0 | 0 | 0 | - | - | + | + | ТП-22 | 0 | 0 | 0 | 0 | 0.16 | 0.16 | 0 | 0 | 0 | 0 | 10 | 10 | улучшение качества поставляемой эл/энергии | нд | -
27 | Реконструкция ТП-4617/63кВА с заменой корпуса КТП на КТПМ без изменения мощности в ОП с. В.Киги | К_ГИП_12 | 1992 | 0 | 0 | 0 | 0 | 0 | 0 | 0 | - | - | + | + | ТП-35 | 0 | 0 | 0 | 0 | 0.16 | 0.16 | 0 | 0 | 0 | 0 | 10 | 10 | улучшение качества поставляемой эл/энергии | нд | -
28 | Реконструкция ТП-5601/100кВА в н.п. Абдуллино Караидельского района РБ (замена КТП на КТПН без замены силового трансформатора) | L_ГИП_1 | 1971 | 0 | 0 | 0 | 0 | 0 | 0 | 0 | - | - | + | + | ТП-5601 | 0.048 | 2020-12-21 | 68 | 0 | 0.1 | 0.1 | 0 | 0 | 0 | 0 | 10 | 10 | улучшение качества поставляемой эл/энергии | нд | -
29 | Реконструкция ТП-5019/400/320кВА в г. Мелеуз Мелеузовского района РБ (замена двух трансформаторов ТМ на ТМГ без изменения мощности) | L_ГИП_2 | нд | 0 | 0 | 0 | 0 | 0 | 0 | 0 | - | - | + | + | ТП-5019 | 0.058 | 2020-12-21 | 72 | 0 | 0.72 | 0.8 | 0 | 0 | 0 | 0 | 6 | 6 | улучшение качества поставляемой эл/энергии | нд | -
30 | Реконструкция ТП-5107/630кВА в г. Мелеуз Мелеузовского района РБ (замена КТП на КТПН и трансформатора ТМ на ТМГ с уменьшением мощности с 630кВА на 250кВА) | L_ГИП_3 | нд | 0 | 0 | 0 | 0 | 0 | 0 | 0 | - | - | + | + | ТП-5107 | 0.046 | 2020-12-21 | 67 | 0 | 0.63 | 0.25 | 0 | 0 | 0 | 0 | 6 | 6 | улучшение качества поставляемой эл/энергии | нд | -
31 | Реконструкция ТП-5088/250кВА в г. Мелеуз Мелеузовского района РБ (замена трансформатора ТМ на ТМГ без изменения мощности) | L_ГИП_4 | нд | 0 | 0 | 0 | 0 | 0 | 0 | 0 | - | - | + | + | ТП-5088 | 0.013 | 2020-12-21 | 52 | 0 | 0.25 | 0.25 | 0 | 0 | 0 | 0 | 6 | 6 | улучшение качества поставляемой эл/энергии | нд | -
32 | Реконструкция КТП-2629/250кВА в с. Большеустьикинское Мечетлинского района РБ (замена КТП на КТПН и трансформатора ТМ на ТМГ без изменения мощности) | L_ГИП_5 | 1985 | 0 | 0 | 0 | 0 | 0 | 0 | 0 | - | - | + | + | КТП-2629 | 0.029 | 2020-12-22 | 57 | 0 | 0.25 | 0.25 | 0 | 0 | 0 | 0 | 10 | 10 | улучшение качества поставляемой эл/энергии | нд | -
33 | Реконструкция КТПН-2700/250кВА в с. Большеустьикинское Мечетлинского района РБ (замена КТП на КТПН и трансформатора ТМ на ТМГ без изменения мощности) | L_ГИП_6 | 2008 | 0 | 0 | 0 | 0 | 0 | 0 | 0 | - | - | + | + | КТПН-2700 | 0.103 | 2020-12-22 | 92 | 0 | 0.25 | 0.25 | 0 | 0 | 0 | 0 | 10 | 10 | улучшение качества поставляемой эл/энергии | нд | -
34 | Реконструкция КТП-4624/160кВА в с. В.Киги Кигинского района РБ (замена трансформатора ТМ на ТМГ с увеличением мощности со 160кВА на 250кВА) | L_ГИП_7 | 1978 | 0 | 0 | 0 | 0 | 0 | 0 | 0 | - | - | + | + | КТП-4624 | 0.071 | 2020-12-20 | 81 | 0 | 0.16 | 0.25 | 0 | 0 | 0 | 0 | 10 | 10 | улучшение качества поставляемой эл/энергии | нд | -
1.2.1.2 | Модернизация, техническое перевооружение трансформаторных и иных подстанций, распределительных пунктов, всего, в том числе: | Г | 0 | 0 | 0 | 0 | 0 | 0 | 0 | 0 | - | - | + | + | 0 | 0 | 0 | 0 | 0 | 0 | 0 | 0 | 0 | 0 | 0 | 0 | 0 | 0 | 0 | 0
1 | Замена ТМ-100кВА в КТП-2631 в с.Большеустьикинское | G_ГИП_19 | 1994 | 0 | 0 | 0 | 0 | 0 | 0 | 0 | - | - | + | + | КТП-2631 | 0.089 | 2017-12-21 | 0.1 | 0.051 | 0.1 | 0.1 | 0 | 0 | 0 | 0 | 10 | 10 | улучшение качества поставляемой эл/энергии | нд | -
2 | Замена ТП-3607 в с. Новобелокатай | G_ГИП_20 | 1973 | 0 | 0 | 0 | 0 | 0 | 0 | 0 | - | - | + | + | ТП-3607 | 0.072 | 2017-12-21 | 0.32 | 0.193 | 0.1 | 0.1 | 0 | 0 | 0 | 0 | 10 | 10 | улучшение качества поставляемой эл/энергии | нд | -
3 | Замена ТП-3604 в с. Новобелокатай | G_ГИП_21 | 1982 | 0 | 0 | 0 | 0 | 0 | 0 | 0 | - | - | + | + | ТП-3604 | 0.126 | 2017-12-19 | 0.88 | 0.338 | 0.16 | 0.16 | 0 | 0 | 0 | 0 | 10 | 10 | улучшение качества поставляемой эл/энергии | нд | -
4 | Замена ТП-2630 без ТМ в с. Большеустьикинское | G_ГИП_22 | 1986 | 0 | 0 | 0 | 0 | 0 | 0 | 0 | - | - | + | + | ТП-2630 | 0.102 | 2017-12-27 | 0.46 | 0.24 | 0.25 | 0.25 | 0 | 0 | 0 | 0 | 10 | 10 | улучшение качества поставляемой эл/энергии | нд | -
5 | Замена ТП-2623 в с. Большеустьикинское | G_ГИП_23 | 1984 | 0 | 0 | 0 | 0 | 0 | 0 | 0 | - | - | + | + | ТП-2623 | 0.125 | 2017-12-25 | 0.56 | 0.328 | 0.25 | 0.25 | 0 | 0 | 0 | 0 | 10 | 10 | улучшение качества поставляемой эл/энергии | нд | -
6 | Замена ТП-2658 без ТМ в с. Большеустьикинское | G_ГИП_24 | 1977 | 0 | 0 | 0 | 0 | 0 | 0 | 0 | - | - | + | + | ТП-2658 | 0.035 | 2017-12-27 | 0.24 | 0.091 | 0.16 | 0.16 | 0 | 0 | 0 | 0 | 10 | 10 | улучшение качества поставляемой эл/энергии | нд | -
7 | Замена ТП-2651 в с. Большеустьикинское | G_ГИП_25 | 1978 | 0 | 0 | 0 | 0 | 0 | 0 | 0 | - | - | + | + | ТП-2651 | 0.137 | 2017-12-27 | 0.38 | 0.375 | 0.4 | 0.4 | 0 | 0 | 0 | 0 | 10 | 10 | улучшение качества поставляемой эл/энергии | нд | -
8 | Замена ТП-2644 в с. Большеустьикинское | G_ГИП_26 | 1984 | 0 | 0 | 0 | 0 | 0 | 0 | 0 | - | - | + | + | ТП-2644 | 0.122 | 2017-12-20 | 0.34 | 0.329 | 0.25 | 0.25 | 0 | 0 | 0 | 0 | 10 | 10 | улучшение качества поставляемой эл/энергии | нд | -
9 | Замена ТП-2618 в с. Большеустьикинское | G_ГИП_27 | 1983 | 0 | 0 | 0 | 0 | 0 | 0 | 0 | - | - | + | + | ТП-2618 | 0.124 | 2017-12-20 | 0.55 | 0.235 | 0.25 | 0.25 | 0 | 0 | 0 | 0 | 10 | 10 | улучшение качества поставляемой эл/энергии | нд | -
10 | Замена ТП-2645 в с. Большеустьикинское | G_ГИП_28 | 1994 | 0 | 0 | 0 | 0 | 0 | 0 | 0 | - | - | + | + | ТП-2645 | 0.053 | 2017-12-21 | 0.38 | 0.12 | 0.16 | 0.16 | 0 | 0 | 0 | 0 | 10 | 10 | улучшение качества поставляемой эл/энергии | нд | -
11 | Замена ТП-2675 в с. Большеустьикинское | G_ГИП_29 | 1978 | 0 | 0 | 0 | 0 | 0 | 0 | 0 | - | - | + | + | ТП-2675 | 0.079 | 2017-12-27 | 0.35 | 0.202 | 0.25 | 0.25 | 0 | 0 | 0 | 0 | 10 | 10 | улучшение качества поставляемой эл/энергии | нд | -
12 | Замена ТП-28 в с. Стерлибашево | G_ГИП_30 | 1989 | 0 | 0 | 0 | 0 | 0 | 0 | 0 | - | - | + | + | ТП-28 | 0.044 | 2017-12-20 | 0.31 | 0.135 | 0.16 | 0.16 | 0 | 0 | 0 | 0 | 10 | 10 | улучшение качества поставляемой эл/энергии | нд | -
13 | Замена ТП-25 в с. Стерлибашево | G_ГИП_31 | 1973 | 0 | 0 | 0 | 0 | 0 | 0 | 0 | - | - | + | + | ТП-25 | 0.036 | 2017-12-20 | 0.16 | 0.116 | 0.25 | 0.25 | 0 | 0 | 0 | 0 | 10 | 10 | улучшение качества поставляемой эл/энергии | нд | -
14 | Замена ТП-17 в с. Стерлибашево | G_ГИП_32 | 1989 | 0 | 0 | 0 | 0 | 0 | 0 | 0 | - | - | + | + | ТП-17 | 0.037 | 2017-12-19 | 0.84 | 0.051 | 0.05 | 0.05 | 0 | 0 | 0 | 0 | 10 | 10 | улучшение качества поставляемой эл/энергии | нд | -
15 | Замена ТП-32 в с. Стерлибашево | G_ГИП_33 | 2000 | 0 | 0 | 0 | 0 | 0 | 0 | 0 | - | - | + | + | ТП-32 | 0.087 | 2017-12-21 | 0.25 | 0.235 | 0.4 | 0.4 | 0 | 0 | 0 | 0 | 10 | 10 | улучшение качества поставляемой эл/энергии | нд | -
16 | Замена ТМ-100кВА в ТП-8532 в с. Шаран | G_ГИП_34 | 2006 | 0 | 0 | 0 | 0 | 0 | 0 | 0 | - | - | + | + | ТП-8532 | 0.006 | 2017-12-26 | 0.07 | 0.012 | 0.1 | 0.1 | 0 | 0 | 0 | 0 | 10 | 10 | улучшение качества поставляемой эл/энергии | нд | -
17 | Замена ТМ-250кВА в ТП-8440 в с. Шаран | G_ГИП_35 | 2000 | 0 | 0 | 0 | 0 | 0 | 0 | 0 | - | - | + | + | ТП-8440 | 0.095 | 2017-12-26 | 0.43 | 0.276 | 0.25 | 0.25 | 0 | 0 | 0 | 0 | 10 | 10 | улучшение качества поставляемой эл/энергии | нд | -
18 | Замена корпуса ТП-3608 160 кВА без изменения мощности в с. Новобелокатай | G_ГИП_36 | 1988 | 0 | 0 | 0 | 0 | 0 | 0 | 0 | - | - | + | + | ТП-3608 | 0.082 | 2017-12-21 | 0.58 | 0.232 | 0.16 | 0.16 | 0 | 0 | 0 | 0 | 10 | 10 | улучшение качества поставляемой эл/энергии | нд | -
19 | Замена ТП-4617 100 кВА без изменения мощности в с. В.Киги | G_ГИП_37 | 1989 | 0 | 0 | 0 | 0 | 0 | 0 | 0 | - | - | + | + | ТП-4617 | 0.028 | 2017-12-19 | 0.31 | 0.078 | 0.1 | 0.1 | 0 | 0 | 0 | 0 | 10 | 10 | улучшение качества поставляемой эл/энергии | нд | -
20 | Замена ТМ-250кВА в ТП-8623 без изменения мощности в с. Шаран | G_ГИП_38 | 1980 | 0 | 0 | 0 | 0 | 0 | 0 | 0 | - | - | + | + | ТП-8623 | 0.095 | 2017-12-25 | 0.43 | 0.253 | 0.25 | 0.25 | 0 | 0 | 0 | 0 | 10 | 10 | улучшение качества поставляемой эл/энергии | нд | -
21 | Замена ТП-4606 в с. В.Киги | G_ГИП_39 | 1971 | 0 | 0 | 0 | 0 | 0 | 0 | 0 | - | - | + | + | ТП-4606 | 0.079 | 2017-12-18 | 0.57 | 0.232 | 0.16 | 0.16 | 0 | 0 | 0 | 0 | 10 | 10 | улучшение качества поставляемой эл/энергии | нд | -
24 | Замена ТМ-160кВА в ТП-8124 в с. Шаран | G_ГИП_42 | 1990 | 0 | 0 | 0 | 0 | 0 | 0 | 0 | - | - | + | + | ТП-8124 | 0.057 | 2017-12-25 | 0.36 | 0.153 | 0.16 | 0.16 | 0 | 0 | 0 | 0 | 10 | 10 | улучшение качества поставляемой эл/энергии | нд | -
25 | Замена ТМ-250кВА в ТП-8038 в с. Шаран | G_ГИП_43 | 2010 | 0 | 0 | 0 | 0 | 0 | 0 | 0 | - | - | + | + | ТП-8038 | 0.102 | 2017-12-25 | 0.46 | 0.276 | 0.25 | 0.25 | 0 | 0 | 0 | 0 | 10 | 10 | улучшение качества поставляемой эл/энергии | нд | -
26 | Замена ТП-3610 в с. Новобелокатай | G_ГИП_44 | 1988 | 0 | 0 | 0 | 0 | 0 | 0 | 0 | - | - | + | + | ТП-3610 | 0.06 | 2017-12-21 | 0.42 | 0.171 | 0.16 | 0.16 | 0 | 0 | 0 | 0 | 10 | 10 | улучшение качества поставляемой эл/энергии | нд | -
27 | Замена ТП-4643 в с. В.Киги | G_ГИП_45 | 1957 | 0 | 0 | 0 | 0 | 0 | 0 | 0 | - | - | + | + | ТП-4643 | 0.021 | 2017-12-19 | 0.21 | 0.059 | 0.1 | 0.1 | 0 | 0 | 0 | 0 | 10 | 10 | улучшение качества поставляемой эл/энергии | нд | -
28 | Замена ТП-4015 в с. Стерлибашево | G_ГИП_46 | 1995 | 0 | 0 | 0 | 0 | 0 | 0 | 0 | - | - | + | + | ТП-4015 | 0.059 | 2017-12-20 | 0.59 | 0.021 | 0.063 | 0.063 | 0 | 0 | 0 | 0 | 10 | 10 | улучшение качества поставляемой эл/энергии | нд | -
29 | Замена ТП-19 в с. Стерлибашево | G_ГИП_47 | 1995 | 0 | 0 | 0 | 0 | 0 | 0 | 0 | - | - | + | + | ТП-19 | 0.016 | 2017-12-20 | 0.18 | 0.085 | 0.1 | 0.1 | 0 | 0 | 0 | 0 | 10 | 10 | улучшение качества поставляемой эл/энергии | нд | -
30 | Замена ТМ-160кВА в ТП-8258 в с. Шаран | G_ГИП_48 | 1989 | 0 | 0 | 0 | 0 | 0 | 0 | 0 | - | - | + | + | ТП-8258 | 0.037 | 2017-12-25 | 0.26 | 0.105 | 0.16 | 0.16 | 0 | 0 | 0 | 0 | 10 | 10 | улучшение качества поставляемой эл/энергии | нд | -
31 | Замена ТМ-160кВА в ТП-8151 в с. Шаран | G_ГИП_49 | 1991 | 0 | 0 | 0 | 0 | 0 | 0 | 0 | - | - | + | + | ТП-8151 | 0.021 | 2017-12-25 | 0.02 | 0.056 | 0.16 | 0.16 | 0 | 0 | 0 | 0 | 10 | 10 | улучшение качества поставляемой эл/энергии | нд | -
32 | Замена ТМ-400кВА в ТП-8340 в с. Шаран | G_ГИП_50 | 1980 | 0 | 0 | 0 | 0 | 0 | 0 | 0 | - | - | + | + | ТП-8340 | 0.103 | 2017-12-25 | 0.29 | 0.332 | 0.4 | 0.4 | 0 | 0 | 0 | 0 | 10 | 10 | улучшение качества поставляемой эл/энергии | нд | -
33 | Замена силового трансформатора 25кВА 1шт. в ТП-2661 в с. Большеустьикинское | J-ГИП-33 | 1972 | 0 | 0 | 0 | 0 | 0 | 0 | 0 | - | - | + | + | ТП-2661 | 0.0048 | 2019-06-21 | 0.013 | 0 | 0.025 | 0.025 | 0 | 0 | 0 | 0 | 10 | 10 | улучшение качества поставляемой эл/энергии | нд | -
34 | Замена силового трансформатора 160кВА 1шт. в ТП-4626 в с. В.Киги | J-ГИП-39 | 1983 | 0 | 0 | 0 | 0 | 0 | 0 | 0 | - | - | + | + | ТП-4626 | 0.017 | 2019-06-16 | 0.0074 | 0 | 0.16 | 0.16 | 0 | 0 | 0 | 0 | 10 | 10 | улучшение качества поставляемой эл/энергии | нд | -
35 | Замена силового трансформатора 160кВА 1шт. в ТП-3604 в с. Новобелокатай | J-ГИП-40 | 1982 | 0 | 0 | 0 | 0 | 0 | 0 | 0 | - | - | + | + | ТП-3604 | 0.018 | 2019-06-24 | 0.0078 | 0 | 0.16 | 0.16 | 0 | 0 | 0 | 0 | 10 | 10 | улучшение качества поставляемой эл/энергии | нд | -
36 | Замена силового трансформатора 250кВА 1шт. в ТП-4678 в с. В.Киги | J-ГИП-41 | 1999 | 0 | 0 | 0 | 0 | 0 | 0 | 0 | - | - | + | + | ТП-4678 | 0.012 | 2019-06-19 | 0.0034 | 0 | 0.25 | 0.25 | 0 | 0 | 0 | 0 | 10 | 10 | улучшение качества поставляемой эл/энергии | нд | -
37 | Замена силового трансформатора 250кВА 1шт. в ТП-5106 в с. Красноусольский | J-ГИП-42 | 1970 | 0 | 0 | 0 | 0 | 0 | 0 | 0 | - | - | + | + | ТП-5106 | 0.0082 | 2019-06-25 | 0.0023 | 0 | 0.25 | 0.25 | 0 | 0 | 0 | 0 | 10 | 10 | улучшение качества поставляемой эл/энергии | нд | -
38 | Замена силового трансформатора 400кВА 1шт. в ТП-5109 в с. Красноусольский | J-ГИП-43 | 1973 | 0 | 0 | 0 | 0 | 0 | 0 | 0 | - | - | + | + | ТП-5109 | 0 | 0 | 0 | 0 | 0.4 | 0.4 | 0 | 0 | 0 | 0 | 10 | 10 | улучшение качества поставляемой эл/энергии | нд | -
39 | Реконструкция ЗТП-5044/630кВА с заменой трансформатора ТМ на ТМГ без изменения мощности в ОП г. Мелеуз | К_ГИП_13 | нд | 0 | 0 | 0 | 0 | 0 | 0 | 0 | - | - | + | + | ТП-5044 | 0.012 | 2019-12-20 | 0.0013 | 0 | 0.63 | 0.63 | 0 | 0 | 0 | 0 | 6 | 6 | улучшение качества поставляемой эл/энергии | нд | -
40 | Модернизация ПС "Инструментальная" в г. Белорецк Белорецкого района РБ (в части замены трансформаторов тока ТПЛ-10кВ 20 шт.) | L_ГИП_8 | 1987 | 0 | 0 | 0 | 0 | 0 | 0 | 0 | - | + | + | + | ПС "Инструментальная" 110/6 | нд | нд | нд | нд | 158 | 158 | 0 | 0 | 0 | 0 | 110 | 110 | улучшение качества поставляемой эл/энергии | нд | -
1.2.2 | Реконструкция, модернизация, техническое перевооружение линий электропередачи, всего, в том числе: | Г | 0 | 0 | 0 | 0 | 0 | 0 | 0 | 0 | - | - | + | + | 0 | 0 | 0 | 0 | 0 | 0 | 0 | 0 | 0 | 0 | 0 | 0 | 0 | 0 | 0 | 0
1.2.2.1 | Реконструкция линий электропередачи, всего, в том числе: | Г | 0 | 0 | 0 | 0 | 0 | 0 | 0 | 0 | - | - | + | + | 0 | 0 | 0 | 0 | 0 | 0 | 0 | 0 | 0 | 0 | 0 | 0 | 0 | 0 | 0 | 0
1 | Реконструкция ВЛ-10кВ Ф-11508, Ф-11507 ПС "Абдуллино", 6км в Караидельском районе РБ. | G_ГИП_51 | 1981 | 0 | 0 | 0 | 0 | 0 | 0 | 0 | - | - | + | + | ВЛ-10кВ Ф-11508,Ф-11507 ПС "Абдуллино" | 0 | 0 | 0 | 0 | 0 | 0 | 0 | 0 | 0 | 0 | 10 | 10 | улучшение качества поставляемой эл/энергии | нд | +
2 | Реконструкция ВЛ-10-0,4кВ 0,465км с переносом ТП-5706 100кВА в центр нагрузок в д. Н. Бердяш Караидельского района РБ | I-ГИП-43 | 1975 | 0 | 0 | 0 | 0 | 0 | 0 | 0 | - | - | + | + | ВЛ-10-0,4кВ ТП-5706, ТП-5706 | 0.046 | 2017-12-18 | 0.52 | 0.115 | 0.1 | 0.1 | 0 | 0 | 0 | 0 | 10 | 10 | улучшение качества поставляемой эл/энергии | нд | +
3 | Реконструкция ВЛ-0,4 от ТП-5713 с заменой ТМ-63кВА на ТМ-25кВА и переносом ТП в центр нагрузок в д. Мата Караидельского р-на РБ | G_ГИП_52 | 1958 | 0 | 0 | 0 | 0 | 0 | 0 | 0 | - | - | + | + | ТП-5713, ВЛ-0,4кВ ТП-5713 | 0.001 | 2017-12-18 | 0.02 | 0.003 | 0.063 | 0.025 | 0 | 0 | 0 | 0 | 10 | 10 | улучшение качества поставляемой эл/энергии | нд | +
4 | Реконструкция ВЛ 0,4 кВ от КТПН-27, строительство ВЛЗ-10кВ с установкой дополнительного ТП-63кВА в с.Стерлибашево. | G_ГИП_53 | 1989 | 0 | 0 | 0 | 0 | 0 | 0 | 0 | - | - | + | + | ВЛ-10кВ, ВЛ-0,4кВ от КТПН-27 | 0 | 0 | 0 | 0 | 0 | 0 | 0 | 0 | 0 | 0 | 10 | 10 | улучшение качества поставляемой эл/энергии | нд | +
5 | Реконструкция ВЛ-0,4 от ТП-4631 с делением фидеров в с. В.Киги | G_ГИП_54 | 1973 | 0 | 0 | 0 | 0 | 0 | 0 | 0 | - | - | + | + | ВЛ-0,4кВ от ТП-4631 | 0 | 0 | 0 | 0 | 0 | 0 | 0 | 0 | 0 | 0 | 0.38 | 0.38 | улучшение качества поставляемой эл/энергии | нд | +
6 | Реконструкция ВЛ-0,4 от ТП-4655 с делением фидеров в с. В.Киги | G_ГИП_55 | 1986 | 0 | 0 | 0 | 0 | 0 | 0 | 0 | - | - | + | + | ВЛ-0,4кВ от ТП-4655 | 0 | 0 | 0 | 0 | 0 | 0 | 0 | 0 | 0 | 0 | 0.38 | 0.38 | улучшение качества поставляемой эл/энергии | нд | +
7 | Реконструкция ВЛ-0,4 от ТП-4622 с делением фидеров | G_ГИП_56 | 1977 | 0 | 0 | 0 | 0 | 0 | 0 | 0 | - | - | + | + | ВЛ-0,4кВ от ТП-4622 | 0 | 0 | 0 | 0 | 0 | 0 | 0 | 0 | 0 | 0 | 0.38 | 0.38 | улучшение качества поставляемой эл/энергии | нд | +
8 | Реконструкция ВЛ-10-0,4кВ с заменой ТП-5715 250кВА и переносом ТП в центр нагрузок в с.Атняш Караидельского района РБ | I-ГИП-23 | 1972 | 0 | 0 | 0 | 0 | 0 | 0 | 0 | - | - | + | + | ВЛ-10кВ, ВЛ-0,4кВ, ТП-5715 | 0.034 | 2017-12-18 | 0.15 | 0.069 | 0.25 | 0.25 | 0 | 0 | 0 | 0 | 10 | 10 | улучшение качества поставляемой эл/энергии | нд | +
9 | Перенос ТП-5712 в центр нагрузок в д. Шамратово Караидельского р-на | G_ГИП_58 | 1992 | 0 | 0 | 0 | 0 | 0 | 0 | 0 | - | - | + | + | ТП-5712 | 0.018 | 2017-12-18 | 0.13 | 0.036 | 0.16 | 0.16 | 0 | 0 | 0 | 0 | 10 | 10 | улучшение качества поставляемой эл/энергии | нд | +
10 | Реконструкция ВЛ-10 кВ Ф-11506, ПС "Абдуллино" 4,7км в Караидельском районе РБ | J-ГИП-9 | 1989 | 0 | 0 | 0 | 0 | 0 | 0 | 0 | - | - | + | + | ВЛ-10кВ Ф-11506 ПС "Абдуллино" | 0 | 0 | 0 | 0 | 0 | 0 | 0 | 0 | 0 | 0 | 10 | 10 | улучшение качества поставляемой эл/энергии | нд | +
11 | Реконструкция ВЛ-0,4 кВ от ТП-2617, 3,4км в с. Большеустьикинское | G_ГИП_60 | 1994 | 0 | 0 | 0 | 0 | 0 | 0 | 0 | - | - | + | + | ВЛ-0,4кВ от ТП-2617 | 0 | 0 | 0 | 0 | 0 | 0 | 0 | 0 | 0 | 0 | 0.38 | 0.38 | улучшение качества поставляемой эл/энергии | нд | +
12 | Реконструкция ВЛ-0,4 кВ от ТП-4613, 0,9км с делением фидеров в с. В.Киги | G_ГИП_61 | 1973 | 0 | 0 | 0 | 0 | 0 | 0 | 0 | - | - | + | + | ВЛ-0,4кВ от ТП-4613 | 0 | 0 | 0 | 0 | 0 | 0 | 0 | 0 | 0 | 0 | 0.38 | 0.38 | улучшение качества поставляемой эл/энергии | нд | +
13 | Реконструкция ВЛ-0,4 от ТП-5102 с делением фидеров 1,15км в с. Магинск | G_ГИП_62 | 1974 | 0 | 0 | 0 | 0 | 0 | 0 | 0 | - | - | + | + | ВЛ-0,4кВ от ТП-5102 | 0 | 0 | 0 | 0 | 0 | 0 | 0 | 0 | 0 | 0 | 0.38 | 0.38 | улучшение качества поставляемой эл/энергии | нд | +
14 | Реконструкция ВЛ-0,4 кВ от ТП-5104 с делением фидеров, 1,25км в с. Магинск | G_ГИП_63 | 1982 | 0 | 0 | 0 | 0 | 0 | 0 | 0 | - | - | + | + | ВЛ-0,4кВ от ТП-5104 | 0 | 0 | 0 | 0 | 0 | 0 | 0 | 0 | 0 | 0 | 0.38 | 0.38 | улучшение качества поставляемой эл/энергии | нд | +
15 | Перенос ТП-4617 100 кВА в центр нагрузок в с. В.Киги | G_ГИП_64 | 1989 | 0 | 0 | 0 | 0 | 0 | 0 | 0 | - | - | + | + | ТП-4617 | 0.026 | 2017-12-19 | 0.29 | 0.07 | 0.1 | 0.1 | 0 | 0 | 0 | 0 | 10 | 10 | улучшение качества поставляемой эл/энергии | нд | +
16 | Перенос ТП-5702 63 кВА в центр нагрузок в д. Сабанкуль, Караидельского р-на. | G_ГИП_65 | 1992 | 0 | 0 | 0 | 0 | 0 | 0 | 0 | - | - | + | + | ТП-5702 | 0.007 | 2017-12-18 | 0.13 | 0.021 | 0.063 | 0.063 | 0 | 0 | 0 | 0 | 10 | 10 | улучшение качества поставляемой эл/энергии | нд | +
17 | Реконструкция ВЛ-0,4кВ 1,995км от ТП-4688 с делением фидеров в с. В.Киги | G_ГИП_66 | 2008 | 0 | 0 | 0 | 0 | 0 | 0 | 0 | - | - | + | + | ВЛ-0,4кВ от ТП-4688 | 0 | 0 | 0 | 0 | 0 | 0 | 0 | 0 | 0 | 0 | 0.38 | 0.38 | улучшение качества поставляемой эл/энергии | нд | +
18 | Реконструкция ВЛ-6кВ Ф-17 ПС "Каран" 0,82км в г. Мелеуз | J-ГИП-24 | 2014 | 0 | 0 | 0 | 0 | 0 | 0 | 0 | - | - | + | + | ВЛ-6кВ Ф-17 ПС "Каран" | 0 | 0 | 0 | 0 | 0 | 0 | 0 | 0 | 0 | 0 | 10 | 10 | улучшение качества поставляемой эл/энергии | нд | +
19 | Реконструкция КЛ-6кВ 0,764км Ф-5 ПС "НГЭС", прокладка резервной КЛ-6кВ 0,764км от Ф-18 ПС "НГЭС" в п. Нугуш Мелеузовского р-на РБ | J-ГИП-26 | 1972 | 0 | 0 | 0 | 0 | 0 | 0 | 0 | - | - | + | + | КЛ-6кВ Ф-5 ПС "НГЭС" | 0 | 0 | 0 | 0 | 0 | 0 | 0 | 0 | 0 | 0 | 10 | 10 | улучшение качества поставляемой эл/энергии | нд | +
20 | Реконструкция ТП-8706 с заменой ТМ-100кВА на ТМ-250кВА в с. Шаран | J-ГИП-31 | 2012 | 0 | 0 | 0 | 0 | 0 | 0 | 0 | - | - | + | + | ТП-8706 | 0.142 | 2018-12-24 | 0 | 0 | 0.16 | 0.25 | 0 | 0 | 0 | 0 | 10 | 10 | улучшение качества поставляемой эл/энергии | нд | +
21 | Реконструкция ВЛ-10кВ 4,1км Ф-11508 ПС "Абдуллино" с заменой опор и провода АС-50 на СИП-3 и перенос ТП-5804/100кВА в Караидельском р-не РБ (1 часть-проектно-изыскательские работы 2020г.) | К_ГИП_14 | 1981 | 0 | 0 | 0 | 0 | 0 | 0 | 0 | - | - | + | + | ВЛ-10кВ Ф-11508 ПС "Абдуллино" | 0 | 0 | 0 | 0 | 0 | 0 | 0 | 0 | 0 | 0 | 0 | 0 | улучшение качества поставляемой эл/энергии | 0 | 0
22 | Реконструкция ВЛ-0,4кВ Л-1,2 ТП-5803 с заменой опор и провода А-25,35 на СИП ориентировочной протяженностью 1,946км в ОП с.Магинск | К_ГИП_15 | 1981 | 0 | 0 | 0 | 0 | 0 | 0 | 0 | - | - | + | + | ВЛ-0,4кВ Л-1,2 ТП-5803 | 0 | 0 | 0 | 0 | 0 | 0 | 0 | 0 | 0 | 0 | 0 | 0 | улучшение качества поставляемой эл/энергии | 0 | 0
23 | Реконструкция ВЛ-0,4кВ Л-1,2 ТП-5804 с заменой опор и провода А-25,35 на СИП ориентировочной протяженностью 1,529км в ОП с.Магинск | К_ГИП_16 | 1981 | 0 | 0 | 0 | 0 | 0 | 0 | 0 | - | - | + | + | ВЛ-0,4кВ Л-1,2 ТП-5804 | 0 | 0 | 0 | 0 | 0 | 0 | 0 | 0 | 0 | 0 | 0 | 0 | улучшение качества поставляемой эл/энергии | 0 | 0
24 | Перенос ТП-5712/160кВА с заменой корпуса КТП на КТПН без изменения мощности и строительство ВЛ-10кВ ориентировочной протяженностью 0,083км в центр нагрузок в с. Шамратово Караидельского р-на РБ | К_ГИП_17 | 1992 | 0 | 0 | 0 | 0 | 0 | 0 | 0 | - | - | + | + | ТП-5712 | 0 | 0 | 0 | 0 | 0 | 0 | 0 | 0 | 0 | 0 | 0 | 0 | улучшение качества поставляемой эл/энергии | 0 | 0
25 | Реконструкция ВЛ-0,4кВ Л-1 ТП-5712 с заменой опор и провода А-25,35 на СИП ориентировочной протяженностью 1,582км в ОП с.Магинск | К_ГИП_18 | 1992 | 0 | 0 | 0 | 0 | 0 | 0 | 0 | - | - | + | + | ВЛ-0,4кВ Л-1 ТП-5712 | 0 | 0 | 0 | 0 | 0 | 0 | 0 | 0 | 0 | 0 | 0 | 0 | улучшение качества поставляемой эл/энергии | 0 | 0
26 | Реконструкция ВЛ-0,4кВ Л-1,2,3 ТП-5805 с заменой опор и провода А-25,35 на СИП ориентировочной протяженностью 2,795км в с. Комсомольский Караидельского р-на РБ | К_ГИП_19 | 1981 | 0 | 0 | 0 | 0 | 0 | 0 | 0 | - | - | + | + | ВЛ-0,4кВ Л-1,2,3 ТП-5805 | 0 | 0 | 0 | 0 | 0 | 0 | 0 | 0 | 0 | 0 | 0 | 0 | улучшение качества поставляемой эл/энергии | 0 | 0
27 | Реконструкция ВЛ-10кВ Ф-7 ПС "Новобелокатай" Л-3674 с заменой провода АС-50 на СИП-3 ориентировочной протяженностью 0,110км и заменой корпуса ТП-3674/250кВА с КТП на КТПН без изменения мощности в ОП с. Новобелокатай | К_ГИП_20 | 1971 | 0 | 0 | 0 | 0 | 0 | 0 | 0 | - | - | + | + | ВЛ-10кВ Ф-7 ПС "Новобелокатай" | 0 | 0 | 0 | 0 | 0 | 0 | 0 | 0 | 0 | 0 | 0 | 0 | улучшение качества поставляемой эл/энергии | 0 | 0
28 | Реконструкция ВЛ-0,4кВ Л-1 ТП-3654 с заменой опор и провода А-25, 35 на СИП ориентировочной протяженностью 0,412км в с. Ургала Белокатайского р-на РБ | К_ГИП_21 | 1986 | 0 | 0 | 0 | 0 | 0 | 0 | 0 | - | - | + | + | ВЛ-0,4кВ Л-1 ТП-3654 | 0 | 0 | 0 | 0 | 0 | 0 | 0 | 0 | 0 | 0 | 0 | 0 | улучшение качества поставляемой эл/энергии | 0 | 0
29 | Реконструкция ВЛ-0,4кВ Л-2 ТП-3655 с заменой опор и провода А-25,35 на СИП ориентировочной протяженностью 0,11км в с. Ургала Белокатайского р-на РБ | К_ГИП_22 | 1989 | 0 | 0 | 0 | 0 | 0 | 0 | 0 | - | - | + | + | ВЛ-0,4кВ Л-2 ТП-3655 | 0 | 0 | 0 | 0 | 0 | 0 | 0 | 0 | 0 | 0 | 0 | 0 | улучшение качества поставляемой эл/энергии | 0 | 0
30 | Реконструкция ВЛ-0,4кВ Л-3 ТП-4 с заменой опор и провода А-25,35 на СИП ориентировочной протяженностью 0,6 км в ОП с. Стерлибашево | К_ГИП_23 | 1989 | 0 | 0 | 0 | 0 | 0 | 0 | 0 | - | - | + | + | ВЛ-0,4кВ Л-3 ТП-4 | 0 | 0 | 0 | 0 | 0 | 0 | 0 | 0 | 0 | 0 | 0 | 0 | улучшение качества поставляемой эл/энергии | 0 | 0
31 | Реконструкция ВЛ-0,4кВ Л-1 ТП-4622 с заменой опор и провода А-25,35 на СИП ориентировочной протяженностью 1,45 км в ОП с. В.Киги | К_ГИП_24 | 1977 | 0 | 0 | 0 | 0 | 0 | 0 | 0 | - | - | + | + | ВЛ-0,4кВ Л-1 ТП-4622 | 0 | 0 | 0 | 0 | 0 | 0 | 0 | 0 | 0 | 0 | 0 | 0 | улучшение качества поставляемой эл/энергии | 0 | 0
32 | Реконструкция ВЛ-10кВ Ф 43-05 ПС "Шаран" с установкой кольцующего разьединителя на ВЛ-10кВ Ф 43-05 ПС "Шаран" от ВЛ-10кВ Ф 43-14 ПС "Шаран" и заменой опор и провода АС-50 на СИП-3 ориентировочной протяженностью 2,168км в ОП с.Шаран (1 часть-проектно-изыскательские работы 2020г.) | К_ГИП_25 | 1990 | 0 | 0 | 0 | 0 | 0 | 0 | 0 | - | - | + | + | ВЛ-10кВ Ф 43-05 ПС "Шаран" | 0 | 0 | 0 | 0 | 0 | 0 | 0 | 0 | 0 | 0 | 0 | 0 | улучшение качества поставляемой эл/энергии | 0 | 0
33 | Реконструкция ВЛ-10кВ Ф 43-01 ПС "Шаран" с заменой опор и провода АС-50 на СИП-3 ориентировочной протяженностью 0,833км в ОП с. Шаран (1 часть-проектно-изыскательские работы 2020г.) | К_ГИП_26 | 1970 | 0 | 0 | 0 | 0 | 0 | 0 | 0 | - | - | + | + | ВЛ-10кВ Ф 43-01 ПС "Шаран" | 0 | 0 | 0 | 0 | 0 | 0 | 0 | 0 | 0 | 0 | 0 | 0 | улучшение качества поставляемой эл/энергии | 0 | 0
34 | Реконструкция ВЛ-0,4кВ Л-3 ТП-8401 с заменой опор и провода А-25, 35 на СИП ориентировочной протяженностью 0,6 км в ОП с. Шаран | К_ГИП_27 | 2013 | 0 | 0 | 0 | 0 | 0 | 0 | 0 | - | - | + | + | ВЛ-0,4кВ Л-3 ТП-8401 | 0 | 0 | 0 | 0 | 0 | 0 | 0 | 0 | 0 | 0 | 0 | 0 | улучшение качества поставляемой эл/энергии | 0 | 0
35 | Реконструкция ВЛ-0,4кВ Л-3 ТП-8121 с заменой опор и провода А-25, 35 на СИП ориентировочной протяженностью 0,3 км в ОП с. Шаран | К_ГИП_28 | нд | 0 | 0 | 0 | 0 | 0 | 0 | 0 | - | - | + | + | ВЛ-0,4кВ Л-3 ТП-8121 | 0 | 0 | 0 | 0 | 0 | 0 | 0 | 0 | 0 | 0 | 0 | 0 | улучшение качества поставляемой эл/энергии | 0 | 0
36 | Реконструкция ВЛ-0,4 кВ Л-1 ТП-25 по ул.Гафури с заменой опор и провода А25, А35 на СИП и переводом нагрузки на ТП-61 в ОП с.Красноусольский | L_ГИП_9 | 1976 | 0 | 0 | 0 | 0 | 0 | 0 | 0 | - | - | + | + | ВЛ-0,4кВ Л-1 ТП-25 | 0 | 0 | 0 | 0 |  |  | 0 | 0 | 0 | 0 | 0.38 | 0.38 | улучшение качества поставляемой эл/энергии | 0 | 0
37 | Реконструкция ВЛ-10кВ Ф-22 ПС "Красноусольск" в с. Красноусольский Гафурийского района РБ (0,364км от РТП-5103 до РС-102 с выносом ВЛ с участков потребителей с. Родина и подключением ТП-5109) | L_ГИП_10 | нд | 0 | 0 | 0 | 0 | 0 | 0 | 0 | - | - | + | + | ВЛ-10кВ Ф-22 | 0 | 0 | 0 | 0 | 0 | 0 | 0 | 0 | 0 | 0 | 10 | 10 | улучшение качества поставляемой эл/энергии | 0 | 0
38 | Реконструкция ВЛ-10кВ Ф-11508 ПС "Абдуллино" в с. Магинск Караидельского района РБ (замена опор и провода 6,5км) | L_ГИП_11 | 1986 | 0 | 0 | 0 | 0 | 0 | 0 | 0 | - | - | + | + | ВЛ-10кВ Ф-11508 | 0 | 0 | 0 | 0 | 0 | 0 | 0 | 0 | 0 | 0 | 10 | 10 | улучшение качества поставляемой эл/энергии | 0 | 0
39 | Реконструкция ВЛ-10кВ Ф-11508 ПС "Абдуллино", ТП-5804/100кВА с. Магинск Караидельского района РБ (2 часть-строительно-монтажные работы 2021г.)(замена опор и провода 4,829 км, замена КТП на КТПК и трансформатора ТМ на ТМГ без изменения мощности) | L_ГИП_12 | 1986 | 0 | 0 | 0 | 0 | 0 | 0 | 0 | - | - | + | + | ВЛ-10кВ Ф-11508 | 0 | 0 | 0 | 0 | 0 | 0 | 0 | 0 | 0 | 0 | 10 | 10 | улучшение качества поставляемой эл/энергии | 0 | 0
40 | Реконструкция ВЛ-0,4кВ Л-1,2 ТП-5601 в с. Магинск Караидельского района РБ (замена опор и провода 2,9 км) | L_ГИП_13 | 1971 | 0 | 0 | 0 | 0 | 0 | 0 | 0 | - | - | + | + | ВЛ-0,4кВ Л-1,2 ТП-5601 | 0 | 0 | 0 | 0 | 0 | 0 | 0 | 0 | 0 | 0 | 0.38 | 0.38 | улучшение качества поставляемой эл/энергии | 0 | 0
41 | Реконструкция ВЛ-0,4кВ Л-1,2 ТП-1945 н.п. Муллакаево Караидельского района РБ (замена опор и провода 1,388 км) | L_ГИП_14 | 1972 | 0 | 0 | 0 | 0 | 0 | 0 | 0 | - | - | + | + | ВЛ-0,4кВ Л-1,2 ТП-1945 | 0 | 0 | 0 | 0 | 0 | 0 | 0 | 0 | 0 | 0 | 0.38 | 0.38 | улучшение качества поставляемой эл/энергии | 0 | 0
42 | Реконструкция ВЛ-0,4кВ Л-1,2 ТП-1 в с. Нугуш Мелеузовского района РБ (замена опор и провода 1,860 км) | L_ГИП_15 | 1964 | 0 | 0 | 0 | 0 | 0 | 0 | 0 | - | - | + | + | ВЛ-0,4кВ Л-1,2 ТП-1 | 0 | 0 | 0 | 0 | 0 | 0 | 0 | 0 | 0 | 0 | 0.38 | 0.38 | улучшение качества поставляемой эл/энергии | 0 | 0
43 | Реконструкция ВЛ-0,4кВ Л-1 ТП-4 в с. Нугуш Мелеузовского района РБ (замена опор и провода 2,112 км) | L_ГИП_16 | 1966 | 0 | 0 | 0 | 0 | 0 | 0 | 0 | - | - | + | + | ВЛ-0,4кВ Л-1 ТП-4 | 0 | 0 | 0 | 0 | 0 | 0 | 0 | 0 | 0 | 0 | 0.38 | 0.38 | улучшение качества поставляемой эл/энергии | 0 | 0
44 | Реконструкция ВЛ-6кВ Ф-5 ПС "НГЭС" в с. Нугуш Мелеузовского района РБ (замена опор и провода 1,3 км) | L_ГИП_17 | 1990 | 0 | 0 | 0 | 0 | 0 | 0 | 0 | - | - | + | + | ВЛ-6кВ Ф-5 | 0 | 0 | 0 | 0 | 0 | 0 | 0 | 0 | 0 | 0 | 10 | 10 | улучшение качества поставляемой эл/энергии | 0 | 0
45 | Реконструкция ВЛ-0,4кВ Л-4 КТПН-3633 в п. Нефтяник Белокатайского района РБ (замена опор и провода 0,97 км) | L_ГИП_18 | 1979 | 0 | 0 | 0 | 0 | 0 | 0 | 0 | - | - | + | + | ВЛ-0,4кВ Л-4 ТП-3633 | 0 | 0 | 0 | 0 | 0 | 0 | 0 | 0 | 0 | 0 | 0.38 | 0.38 | улучшение качества поставляемой эл/энергии | 0 | 0
46 | Реконструкция ВЛ-0,4кВ Л-2 КТПН-3638 ул. Северная в с. Новобелокатай Белокатайского района РБ (замена опор и провода 0,95км) | L_ГИП_19 | 1995 | 0 | 0 | 0 | 0 | 0 | 0 | 0 | - | - | + | + | ВЛ-0,4кВ Л-2 ТП-3638 | 0 | 0 | 0 | 0 | 0 | 0 | 0 | 0 | 0 | 0 | 0.38 | 0.38 | улучшение качества поставляемой эл/энергии | 0 | 0
47 | Реконструкция ВЛ-0,4кВ Л-4 КТПН-3620 "Новый мкр" в с. Новобелокатай Белокатайского района РБ (замена опор и провода 0,993 км) | L_ГИП_20 | 1990 | 0 | 0 | 0 | 0 | 0 | 0 | 0 | - | - | + | + | ВЛ-0,4кВ Л-4 ТП-3620 | 0 | 0 | 0 | 0 | 0 | 0 | 0 | 0 | 0 | 0 | 0.38 | 0.38 | улучшение качества поставляемой эл/энергии | 0 | 0
48 | Реконструкция ВЛ-0,4кВ Л-1 ТП-2651 в с. Большеустьикинское Мечетлинского района РБ (замена опор и провода 0,386 км) | L_ГИП_21 | 1978 | 0 | 0 | 0 | 0 | 0 | 0 | 0 | - | - | + | + | ВЛ-0,4кВ Л-1 ТП-2651 | 0 | 0 | 0 | 0 | 0 | 0 | 0 | 0 | 0 | 0 | 0.38 | 0.38 | улучшение качества поставляемой эл/энергии | 0 | 0
49 | Реконструкция ВЛ-10кВ Ф-2 Л-2605 в с. Большеустьикинское Мечетлинского района РБ (замена опор и провода 1,085 км) | L_ГИП_22 | 1996 | 0 | 0 | 0 | 0 | 0 | 0 | 0 | - | - | + | + | ВЛ-10кВ Ф-2 | 0 | 0 | 0 | 0 | 0 | 0 | 0 | 0 | 0 | 0 | 10 | 10 | улучшение качества поставляемой эл/энергии | 0 | 0
50 | Реконструкция ВЛ-0,4кВ Л-2 КТП-2659 в с. Большеустьикинское Мечетлинского района РБ (замена опор и провода 1,952 км) | L_ГИП_23 | 1992 | 0 | 0 | 0 | 0 | 0 | 0 | 0 | - | - | + | + | ВЛ-0,4кВ Л-2 ТП-2659 | 0 | 0 | 0 | 0 | 0 | 0 | 0 | 0 | 0 | 0 | 0.38 | 0.38 | улучшение качества поставляемой эл/энергии | 0 | 0
51 | Реконструкция ВЛ-10кВ Ф-4301 для электроснабжения ул. Школьной в с. Шаран Шаранского района РБ (1 этап - Проектно-изыскательские работы 2021г.) | L_ГИП_24 | нд | 0 | 0 | 0 | 0 | 0 | 0 | 0 | - | - | + | + | ВЛ-10кВ Ф 43-01 | 0 | 0 | 0 | 0 | 0 | 0 | 0 | 0 | 0 | 0 | 10 | 10 | улучшение качества поставляемой эл/энергии | 0 | 0
52 | Реконструкция ВЛ-0,4кВ Л-1 КТП-4606 в с. В.Киги Кигинского района РБ (замена опор и провода 0,217 км) | L_ГИП_25 | 1976 | 0 | 0 | 0 | 0 | 0 | 0 | 0 | - | - | + | + | ВЛ-0,4кВ Л-1 ТП-4606 | 0 | 0 | 0 | 0 | 0 | 0 | 0 | 0 | 0 | 0 | 0.38 | 0.38 | улучшение качества поставляемой эл/энергии | 0 | 0
53 | Реконструкция ВЛ-0,4кВ Л-2 КТП-4606 в с. В.Киги Кигинского района РБ (замена опор и провода 1,062 км) | L_ГИП_26 | 1976 | 0 | 0 | 0 | 0 | 0 | 0 | 0 | - | - | + | + | ВЛ-0,4кВ Л-2 ТП-4606 | 0 | 0 | 0 | 0 | 0 | 0 | 0 | 0 | 0 | 0 | 0.38 | 0.38 | улучшение качества поставляемой эл/энергии | 0 | 0
54 | Реконструкция ВЛ-0,4кВ Л-2 КТП-4651 в с. В.Киги Кигинского района РБ (замена опор и провода 0,772 км) | L_ГИП_27 | 1990 | 0 | 0 | 0 | 0 | 0 | 0 | 0 | - | - | + | + | ВЛ-0,4кВ Л-2 ТП-4651 | 0 | 0 | 0 | 0 | 0 | 0 | 0 | 0 | 0 | 0 | 0.38 | 0.38 | улучшение качества поставляемой эл/энергии | 0 | 0
55 | Реконструкция ВЛ-0,4кВ Л-3 от ЗТП-4625 ориентировочной протяженностью 0,483 км для перевода нагрузки на ТП-4678 в ОП с. В.Киги | L_ГИП_28 | 1976 | 0 | 0 | 0 | 0 | 0 | 0 | 0 | - | - | + | + | ВЛ-0,4кВ Л-3 ЗТП-4625 | 0 | 0 | 0 | 0 | 0 | 0 | 0 | 0 | 0 | 0 | 0.38 | 0.38 | улучшение качества поставляемой эл/энергии | 0 | 0
56 | Реконструкция ВЛ-0,4кВ Л-2 от ЗТП-4625 ориентировочной протяженностью 0,985 км для разделения фидера в ОП с. В.Киги | L_ГИП_29 | 1986 | 0 | 0 | 0 | 0 | 0 | 0 | 0 | - | - | + | + | ВЛ-0,4кВ Л-2 ЗТП-4625 | 0 | 0 | 0 | 0 | 0 | 0 | 0 | 0 | 0 | 0 | 0.38 | 0.38 | улучшение качества поставляемой эл/энергии | 0 | 0
57 | Реконструкция ВЛ-0,4кВ Л-2 КТПН-4656 ул. Строительная в с. В.Киги Кигинского района РБ (замена опор и провода 1,083км) | L_ГИП_30 | 1973 | 0 | 0 | 0 | 0 | 0 | 0 | 0 | - | - | + | + | ВЛ-0,4кВ Л-2 ТП-4656 | 0 | 0 | 0 | 0 | 0 | 0 | 0 | 0 | 0 | 0 | 0.38 | 0.38 | улучшение качества поставляемой эл/энергии | 0 | 0
58 | Реконструкция ВЛ-0,4кВ Л-1 КТПН-4655 ул. Солнечная в с. В.Киги Кигинского района РБ (замена опор и провода 1,162км) | L_ГИП_31 | 1986 | 0 | 0 | 0 | 0 | 0 | 0 | 0 | - | - | + | + | ВЛ-0,4кВ Л-1 ТП-4655 | 0 | 0 | 0 | 0 | 0 | 0 | 0 | 0 | 0 | 0 | 0.38 | 0.38 | улучшение качества поставляемой эл/энергии | 0 | 0
1.2.2.2 | Модернизация, техническое перевооружение линий электропередачи, всего, в том числе: | Г | 0 | 0 | 0 | 0 | 0 | 0 | 0 | 0 | - | - | + | + | 0 | 0 | 0 | 0 | 0 | 0 | 0 | 0 | 0 | 0 | 0 | 0 | 0 | 0 | 0 | 0
1.2.3 | Развитие и модернизация учета электрической энергии (мощности), всего, в том числе: | Г | 0 | 0 | 0 | 0 | 0 | 0 | 0 | 0 | - | - | + | + | 0 | 0 | 0 | 0 | 0 | 0 | 0 | 0 | 0 | 0 | 0 | 0 | 0 | 0 | 0 | 0
1.2.3.1 | «Установка приборов учета, класс напряжения 0,22 (0,4) кВ, всего, в том числе:» | Г | 0 | 0 | 0 | 0 | 0 | 0 | 0 | 0 | - | - | + | + | 0 | 0 | 0 | 0 | 0 | 0 | 0 | 0 | 0 | 0 | 0 | 0 | 0 | 0 | 0 | 0
1 | Установка приборов учета на границе балансовой принадлежности 605 шт. в ОП с. Архангельское (2017) | G_ГИП_67 | 0 | 0 | 0 | 0 | 0 | 0 | 0 | 0 | - | - | + | + | 0 | 0 | 0 | 0 | 0 | 0 | 0 | 0 | 0 | 0 | 0 | 0 | 0 | 0 | 0 | 0
2 | Установка приборов учета на границе балансовой принадлежности 520 шт. в ОП с. Архангельское (2018) | I_ГИП_97 | 0 | 0 | 0 | 0 | 0 | 0 | 0 | 0 | - | - | + | + | 0 | 0 | 0 | 0 | 0 | 0 | 0 | 0 | 0 | 0 | 0 | 0 | 0 | 0 | 0 | 0
3 | Установка приборов учета на границах балансовой принадлежности 366шт. в ОП с. Красноусольский (2020) | К_ГИП_29 | 0 | 0 | 0 | 0 | 0 | 0 | 0 | 0 | - | - | + | + | 0 | 0 | 0 | 0 | 0 | 0 | 0 | 0 | 0 | 0 | 0 | 0 | 0 | 0 | 0 | 0
4 | Установка приборов учета на границах балансовой принадлежности 310шт. в ОП с. Киргиз-Мияки (2020) | К_ГИП_30 | 0 | 0 | 0 | 0 | 0 | 0 | 0 | 0 | - | - | + | + | 0 | 0 | 0 | 0 | 0 | 0 | 0 | 0 | 0 | 0 | 0 | 0 | 0 | 0 | 0 | 0
5 | Установка приборов учета на границах балансовой принадлежности 115шт. в ОП с. Большеустьикинское (2020) | К_ГИП_31 | 0 | 0 | 0 | 0 | 0 | 0 | 0 | 0 | - | - | + | + | 0 | 0 | 0 | 0 | 0 | 0 | 0 | 0 | 0 | 0 | 0 | 0 | 0 | 0 | 0 | 0
6 | Установка приборов учета на границах балансовой принадлежности 177шт. в ОП с. Федоровка (2020) | К_ГИП_32 | 0 | 0 | 0 | 0 | 0 | 0 | 0 | 0 | - | - | + | + | 0 | 0 | 0 | 0 | 0 | 0 | 0 | 0 | 0 | 0 | 0 | 0 | 0 | 0 | 0 | 0
7 | Установка приборов учета на границах балансовой принадлежности 46шт. в ОП с. Магинск (2020) | К_ГИП_33 | 0 | 0 | 0 | 0 | 0 | 0 | 0 | 0 | - | - | + | + | 0 | 0 | 0 | 0 | 0 | 0 | 0 | 0 | 0 | 0 | 0 | 0 | 0 | 0 | 0 | 0
8 | Установка приборов учета на границах балансовой принадлежности 83шт. в ОП с. Новобелокатай (2020) | К_ГИП_34 | 0 | 0 | 0 | 0 | 0 | 0 | 0 | 0 | - | - | + | + | 0 | 0 | 0 | 0 | 0 | 0 | 0 | 0 | 0 | 0 | 0 | 0 | 0 | 0 | 0 | 0
9 | Установка приборов учета на границах балансовой принадлежности 39шт. в ОП г.Мелеуз (2020) | К_ГИП_35 | 0 | 0 | 0 | 0 | 0 | 0 | 0 | 0 | - | - | + | + | 0 | 0 | 0 | 0 | 0 | 0 | 0 | 0 | 0 | 0 | 0 | 0 | 0 | 0 | 0 | 0
10 | Установка приборов учета на границах балансовой принадлежности 191шт. в ОП с. Стерлибашево (2020) | К_ГИП_36 | 0 | 0 | 0 | 0 | 0 | 0 | 0 | 0 | - | - | + | + | 0 | 0 | 0 | 0 | 0 | 0 | 0 | 0 | 0 | 0 | 0 | 0 | 0 | 0 | 0 | 0
11 | Установка приборов учета на границах балансовой принадлежности 51шт. в ОП с.В.Киги (2020) | К_ГИП_37 | 0 | 0 | 0 | 0 | 0 | 0 | 0 | 0 | - | - | + | + | 0 | 0 | 0 | 0 | 0 | 0 | 0 | 0 | 0 | 0 | 0 | 0 | 0 | 0 | 0 | 0
12 | Установка приборов учета на границах балансовой принадлежности 300шт. в ОП с.Архангельское (2020) | К_ГИП_38 | 0 | 0 | 0 | 0 | 0 | 0 | 0 | 0 | - | - | + | + | 0 | 0 | 0 | 0 | 0 | 0 | 0 | 0 | 0 | 0 | 0 | 0 | 0 | 0 | 0 | 0
13 | Установка приборов учета на границах балансовой принадлежности 23 шт. в с. Архангельское Архангельского района РБ (2021г.) | L_ГИП_32 | 0 | 0 | 0 | 0 | 0 | 0 | 0 | 0 | - | - | + | + | 0 | 0 | 0 | 0 | 0 | 0 | 0 | 0 | 0 | 0 | 0 | 0 | 0 | 0 | - | -
14 | Установка приборов учета на границах балансовой принадлежности 454 шт. в с. Красноусольский Гафурийского района РБ (2021г.) | L_ГИП_33 | 0 | 0 | 0 | 0 | 0 | 0 | 0 | 0 | - | - | + | + | 0 | 0 | 0 | 0 | 0 | 0 | 0 | 0 | 0 | 0 | 0 | 0 | 0 | 0 | - | -
15 | Установка приборов учета на границах балансовой принадлежности 79 шт. в с. Магинск Караидельского района РБ (2021г.) | L_ГИП_34 | 0 | 0 | 0 | 0 | 0 | 0 | 0 | 0 | - | - | + | + | 0 | 0 | 0 | 0 | 0 | 0 | 0 | 0 | 0 | 0 | 0 | 0 | 0 | 0 | - | -
16 | Установка приборов учета на границах балансовой принадлежности 22 шт. в г. Мелеуз Мелеузовского района РБ (2021г.) | L_ГИП_35 | 0 | 0 | 0 | 0 | 0 | 0 | 0 | 0 | - | - | + | + | 0 | 0 | 0 | 0 | 0 | 0 | 0 | 0 | 0 | 0 | 0 | 0 | 0 | 0 | - | -
17 | Установка приборов учета на границах балансовой принадлежности 46 шт. в с. Новобелокатай Белокатайского района РБ (2021г.) | L_ГИП_36 | 0 | 0 | 0 | 0 | 0 | 0 | 0 | 0 | - | - | + | + | 0 | 0 | 0 | 0 | 0 | 0 | 0 | 0 | 0 | 0 | 0 | 0 | 0 | 0 | - | -
18 | Установка приборов учета на границах балансовой принадлежности 79 шт. в с. Большеустьикинское Мечетлинского района РБ (2021г.) | L_ГИП_37 | 0 | 0 | 0 | 0 | 0 | 0 | 0 | 0 | - | - | + | + | 0 | 0 | 0 | 0 | 0 | 0 | 0 | 0 | 0 | 0 | 0 | 0 | 0 | 0 | - | -
19 | Установка приборов учета на границах балансовой принадлежности 310 шт. в с. Киргиз-Мияки Миякинского района РБ (2021г.) | L_ГИП_38 | 0 | 0 | 0 | 0 | 0 | 0 | 0 | 0 | - | - | + | + | 0 | 0 | 0 | 0 | 0 | 0 | 0 | 0 | 0 | 0 | 0 | 0 | 0 | 0 | - | -
20 | Установка приборов учета на границах балансовой принадлежности 192 шт. в с. Шаран Шаранского района РБ (2021г.) | L_ГИП_39 | 0 | 0 | 0 | 0 | 0 | 0 | 0 | 0 | - | - | + | + | 0 | 0 | 0 | 0 | 0 | 0 | 0 | 0 | 0 | 0 | 0 | 0 | 0 | 0 | - | -
21 | Установка приборов учета на границах балансовой принадлежности 70 шт. в с. В.Киги Кигинского района РБ (2021г.) | L_ГИП_40 | 0 | 0 | 0 | 0 | 0 | 0 | 0 | 0 | - | - | + | + | 0 | 0 | 0 | 0 | 0 | 0 | 0 | 0 | 0 | 0 | 0 | 0 | 0 | 0 | - | -
22 | Установка приборов учета на границах балансовой принадлежности 164 шт. в с. Стерлибашево Стерлибашевского района РБ (2021г.) | L_ГИП_41 | 0 | 0 | 0 | 0 | 0 | 0 | 0 | 0 | - | - | + | + | 0 | 0 | 0 | 0 | 0 | 0 | 0 | 0 | 0 | 0 | 0 | 0 | 0 | 0 | - | -
23 | Установка приборов учета на границах балансовой принадлежности 361 шт. в с. Старосубхангулово Бурзянского района РБ (2021г.) | L_ГИП_42 | 0 | 0 | 0 | 0 | 0 | 0 | 0 | 0 | - | - | + | + | 0 | 0 | 0 | 0 | 0 | 0 | 0 | 0 | 0 | 0 | 0 | 0 | 0 | 0 | - | -
24 | Установка приборов учета на границах балансовой принадлежности 55 шт. в с. Федоровка Федоровский район РБ (2021г.) | L_ГИП_43 | 0 | 0 | 0 | 0 | 0 | 0 | 0 | 0 | - | - | + | + | 0 | 0 | 0 | 0 | 0 | 0 | 0 | 0 | 0 | 0 | 0 | 0 | 0 | 0 | - | -
25 | Установка приборов учета на границах балансовой принадлежности 9 шт. в г. Белебей Белебеевского район РБ (2021г.) | L_ГИП_44 | 0 | 0 | 0 | 0 | 0 | 0 | 0 | 0 | - | - | + | + | 0 | 0 | 0 | 0 | 0 | 0 | 0 | 0 | 0 | 0 | 0 | 0 | 0 | 0 | - | -
1.2.3.2 | «Установка приборов учета, класс напряжения 6 (10) кВ, всего, в том числе:» | Г | 0 | 0 | 0 | 0 | 0 | 0 | 0 | 0 | - | - | + | + | 0 | 0 | 0 | 0 | 0 | 0 | 0 | 0 | 0 | 0 | 0 | 0 | 0 | 0 | 0 | 0
1 | Установка пункта коммерческого учета (ПКУ-10кВ) в ОП с.Шаран | I_ГИП_88 | 0 | 0 | 0 | 0 | 0 | 0 | 0 | 0 | - | - | + | + | 0 | 0 | 0 | 0 | 0 | 0 | 0 | 0 | 0 | 0 | 0 | 0 | 0 | 0 | 0 | 0
2 | Установка ПКУ-10кВ 1 шт. с. Архангельское Архангельского района РБ ( на ВЛ-10кВ Ф-5 ПС "Архангельская" оп. № 1) | L_ГИП_45 | 0 | 0 | 0 | 0 | 0 | 0 | 0 | 0 | - | - | + | + | 0 | 0 | 0 | 0 | 0 | 0 | 0 | 0 | 0 | 0 | 0 | 0 | 0 | 0 | - | -
1.2.3.3 | «Установка приборов учета, класс напряжения 35 кВ, всего, в том числе:» | Г | 0 | 0 | 0 | 0 | 0 | 0 | 0 | 0 | - | - | + | + | 0 | 0 | 0 | 0 | 0 | 0 | 0 | 0 | 0 | 0 | 0 | 0 | 0 | 0 | 0 | 0
1.2.3.4 | «Установка приборов учета, класс напряжения 110 кВ и выше, всего, в том числе:» | Г | 0 | 0 | 0 | 0 | 0 | 0 | 0 | 0 | - | - | + | + | 0 | 0 | 0 | 0 | 0 | 0 | 0 | 0 | 0 | 0 | 0 | 0 | 0 | 0 | 0 | 0
1.2.3.5 | «Включение приборов учета в систему сбора и передачи данных, класс напряжения 0,22 (0,4) кВ, всего, в том числе:» | Г | 0 | 0 | 0 | 0 | 0 | 0 | 0 | 0 | - | - | + | + | 0 | 0 | 0 | 0 | 0 | 0 | 0 | 0 | 0 | 0 | 0 | 0 | 0 | 0 | 0 | 0
1 | Автоматизированная информационно-измерительная система коммерческого учета электроэнергии в ОП с. Стерлибашево | G_ГИП_68 | 0 | 0 | 0 | 0 | 0 | 0 | 0 | 0 | - | - | + | + | 0 | 0 | 0 | 0 | 0 | 0 | 0 | 0 | 0 | 0 | 0 | 0 | 0 | 0 | 0 | 0
2 | Автоматизированная информационно-измерительная система коммерческого учета электроэнергии в ОП с Большеустьикинское | I_ГИП_96 | 0 | 0 | 0 | 0 | 0 | 0 | 0 | 0 | - | - | + | + | 0 | 0 | 0 | 0 | 0 | 0 | 0 | 0 | 0 | 0 | 0 | 0 | 0 | 0 | 0 | 0
3 | Автоматизированная информационно-измерительная система коммерческого учета электроэнергии в ОП с. Красноусольский (2019) | J_ГИП_34 | 0 | 0 | 0 | 0 | 0 | 0 | 0 | 0 | - | - | + | + | 0 | 0 | 0 | 0 | 0 | 0 | 0 | 0 | 0 | 0 | 0 | 0 | 0 | 0 | 0 | 0
4 | Автоматизированная информационно-измерительная система коммерческого учета электроэнергии в ОП с. Красноусольский (2020) | К_ГИП_39 | 0 | 0 | 0 | 0 | 0 | 0 | 0 | 0 | - | - | + | + | 0 | 0 | 0 | 0 | 0 | 0 | 0 | 0 | 0 | 0 | 0 | 0 | 0 | 0 | 0 | 0
5 | Автоматизированная информационно-измерительная система коммерческого учета электроэнергии в ОП с.Киргиз-Мияки (2020) | К_ГИП_40 | 0 | 0 | 0 | 0 | 0 | 0 | 0 | 0 | - | - | + | + | 0 | 0 | 0 | 0 | 0 | 0 | 0 | 0 | 0 | 0 | 0 | 0 | 0 | 0 | 0 | 0
6 | Модернизация автоматизированной информационно-измерительной системы коммерческого учета электроэнергии в с. Красноусольский Гафурийского района РБ (2021-2022г.) | ЭL_ГИП_46 | 0 | 0 | 0 | 0 | 0 | 0 | 0 | 0 | - | - | + | + | 0 | 0 | 0 | 0 | 0 | 0 | 0 | 0 | 0 | 0 | 0 | 0 | 0 | 0 | - | -
7 | Модернизация атоматизированной информационно-измерительной системы коммерческого учета электроэнергии в с. Новобелокатай Белокатайского района РБ (2021-2022г.) | ЭL_ГИП_47 | 0 | 0 | 0 | 0 | 0 | 0 | 0 | 0 | - | - | + | + | 0 | 0 | 0 | 0 | 0 | 0 | 0 | 0 | 0 | 0 | 0 | 0 | 0 | 0 | - | -
8 | Модернизация атоматизированной информационно-измерительной системы коммерческого учета электроэнергии в с. Большеустьикинское Мечетлинского района РБ (2021г.) | L_ГИП_48 | 0 | 0 | 0 | 0 | 0 | 0 | 0 | 0 | - | - | + | + | 0 | 0 | 0 | 0 | 0 | 0 | 0 | 0 | 0 | 0 | 0 | 0 | 0 | 0 | - | -
9 | Модернизация автоматизированной информационно-измерительной системы коммерческого учета электроэнергии в с. Киргиз-Мияки Миякинского района РБ (2021-2022г.) | ЭL_ГИП_49 | 0 | 0 | 0 | 0 | 0 | 0 | 0 | 0 | - | - | + | + | 0 | 0 | 0 | 0 | 0 | 0 | 0 | 0 | 0 | 0 | 0 | 0 | 0 | 0 | - | -
10 | Автоматизированная информационно-измерительная система коммерческого учета электроэнергии в с. Старосубхангулово Бурзянского района РБ (2021-2022г.) | ЭL_ГИП_50 | 0 | 0 | 0 | 0 | 0 | 0 | 0 | 0 | - | - | + | + | 0 | 0 | 0 | 0 | 0 | 0 | 0 | 0 | 0 | 0 | 0 | 0 | 0 | 0 | - | -
1.2.3.6 | «Включение приборов учета в систему сбора и передачи данных, класс напряжения 6 (10) кВ, всего, в том числе:» | Г | 0 | 0 | 0 | 0 | 0 | 0 | 0 | 0 | - | - | + | + | 0 | 0 | 0 | 0 | 0 | 0 | 0 | 0 | 0 | 0 | 0 | 0 | 0 | 0 | 0 | 0
1.2.3.7 | «Включение приборов учета в систему сбора и передачи данных, класс напряжения 35 кВ, всего, в том числе:» | Г | 0 | 0 | 0 | 0 | 0 | 0 | 0 | 0 | - | - | + | + | 0 | 0 | 0 | 0 | 0 | 0 | 0 | 0 | 0 | 0 | 0 | 0 | 0 | 0 | 0 | 0
1.2.3.8 | «Включение приборов учета в систему сбора и передачи данных, класс напряжения 110 кВ и выше, всего, в том числе:» | Г | 0 | 0 | 0 | 0 | 0 | 0 | 0 | 0 | - | - | + | + | 0 | 0 | 0 | 0 | 0 | 0 | 0 | 0 | 0 | 0 | 0 | 0 | 0 | 0 | 0 | 0
1.2.4 | Реконструкция, модернизация, техническое перевооружение прочих объектов основных средств, всего, в том числе: | Г | 0 | 0 | 0 | 0 | 0 | 0 | 0 | 0 | - | - | + | + | 0 | 0 | 0 | 0 | 0 | 0 | 0 | 0 | 0 | 0 | 0 | 0 | 0 | 0 | 0 | 0
1.2.4.1 | Реконструкция прочих объектов основных средств, всего, в том числе: | Г | 0 | 0 | 0 | 0 | 0 | 0 | 0 | 0 | - | - | + | + | 0 | 0 | 0 | 0 | 0 | 0 | 0 | 0 | 0 | 0 | 0 | 0 | 0 | 0 | 0 | 0
1 | Реконструкция объекта незавершенного строительства под административное здание в ОП г. Мелеуз (1 часть - Проектно-изыскательские работы 2021г.) | L_ГИП_51 | 0 | 0 | 0 | 0 | 0 | 0 | 0 | 0 | - | - | + | + | 0 | 0 | 0 | 0 | 0 | 0 | 0 | 0 | 0 | 0 | 0 | 0 | 0 | 0 | - | -
2 | Реконструкция административного здания ул. Бессонова 2Б, г. Уфа (1 этап - Проектно-изыскательские работы 2021г.) | L_ГИП_52 | 0 | 0 | 0 | 0 | 0 | 0 | 0 | 0 | - | - | + | + | 0 | 0 | 0 | 0 | 0 | 0 | 0 | 0 | 0 | 0 | 0 | 0 | 0 | 0 | - | -
1.2.4.2 | Модернизация, техническое перевооружение прочих объектов основных средств, всего, в том числе: | Г | 0 | 0 | 0 | 0 | 0 | 0 | 0 | 0 | - | - | + | + | 0 | 0 | 0 | 0 | 0 | 0 | 0 | 0 | 0 | 0 | 0 | 0 | 0 | 0 | 0 | 0
1.3 | Инвестиционные проекты, реализация которых обуславливается схемами и программами перспективного развития электроэнергетики, всего, в том числе: | Г | 0 | 0 | 0 | 0 | 0 | 0 | 0 | 0 | - | - | + | + | 0 | 0 | 0 | 0 | 0 | 0 | 0 | 0 | 0 | 0 | 0 | 0 | 0 | 0 | 0 | 0
1.3.1 | Инвестиционные проекты, предусмотренные схемой и программой развития Единой энергетической системы России, всего, в том числе: | Г | 0 | 0 | 0 | 0 | 0 | 0 | 0 | 0 | - | - | + | + | 0 | 0 | 0 | 0 | 0 | 0 | 0 | 0 | 0 | 0 | 0 | 0 | 0 | 0 | 0 | 0
1.3.2 | Инвестиционные проекты, предусмотренные схемой и программой развития субъекта Российской Федерации, всего, в том числе: | Г | 0 | 0 | 0 | 0 | 0 | 0 | 0 | 0 | - | - | + | + | 0 | 0 | 0 | 0 | 0 | 0 | 0 | 0 | 0 | 0 | 0 | 0 | 0 | 0 | 0 | 0
1.4 | Прочее новое строительство объектов электросетевого хозяйства, всего, в том числе: | Г | 0 | 0 | 0 | 0 | 0 | 0 | 0 | 0 | - | - | + | + | 0 | 0 | 0 | 0 | 0 | 0 | 0 | 0 | 0 | 0 | 0 | 0 | 0 | 0 | 0 | 0
2 | Строительство ВЛ-10кВ с установкой КТП-160/10/0,4 для электроснабжения мкр. "Юговосточный" в с Большеустьикинское | G_ГИП_2 | 0 | 0 | 0 | 0 | 0 | 0 | 0 | 0 | - | - | + | + | 0 | 0 | 0 | 0 | 0 | 0 | 0 | 0 | 0 | 0 | 0 | 0 | 0 | улучшение качества поставляемой эл/энергии | 0 | 0
3 | Строительство ВЛ-10кВ от ПС "Стерлибашево" Ф-15 для закольцовки с ВЛ-10кВ Ф-4 в с. Стерлибашево | G_ГИП_69 | 1988 | 0 | 0 | 0 | 0 | 0 | 0 | 0 | - | - | + | + | ВЛ-10кВ Ф-4 ПС "Стерлибашево | 0 | 0 | 0 | 0 | 0 | 0 | 0 | 0 | 0 | 0 | 10 | 10 | улучшение качества поставляемой эл/энергии | нд | 0
4 | Установка доп ТП-63кВА при делении Ф1,2 от ТП-3607 | G_ГИП_70 | 1973 | 0 | 0 | 0 | 0 | 0 | 0 | 0 | - | - | + | + | ВЛ-0,4кВ от ТП-3607 | 0 | 0 | 0 | 0 | 0 | 0 | 0 | 0 | 0 | 0 | 0.38 | 0.38 | улучшение качества поставляемой эл/энергии | 0 | 0
5 | Установка доп. ТП-100кВА при делении фидеров от ТП-2651 в с. Большеустьикинское | G_ГИП_71 | 1978 | 0 | 0 | 0 | 0 | 0 | 0 | 0 | - | - | + | + | ВЛ-0,4кВ от ТП-2651 | 0 | 0 | 0 | 0 | 0 | 0 | 0 | 0 | 0 | 0 | 0.38 | 0.38 | улучшение качества поставляемой эл/энергии | 0 | 0
6 | Установка доп. ТП-100кВА при делении фидеров от ТП-2623 в с. Большеустьикинское | G_ГИП_72 | 1984 | 0 | 0 | 0 | 0 | 0 | 0 | 0 | - | - | + | + | ВЛ-0,4кВ от ТП-2623 | 0 | 0 | 0 | 0 | 0 | 0 | 0 | 0 | 0 | 0 | 0.38 | 0.38 | улучшение качества поставляемой эл/энергии | 0 | 0
7 | Установка доп. ТП-100кВА при реконструкции ВЛ-0,4 от ТП-2660 в с. Большеустьикинское | G_ГИП_73 | 1985 | 0 | 0 | 0 | 0 | 0 | 0 | 0 | - | - | + | + | ВЛ-0,4кВ от ТП-2660 | 0 | 0 | 0 | 0 | 0 | 0 | 0 | 0 | 0 | 0 | 0.38 | 0.38 | улучшение качества поставляемой эл/энергии | 0 | 0
8 | Установка доп ТП-63кВА при делении Ф2 от ТП-3604 в с. Новобелокатай | G_ГИП_74 | 1982 | 0 | 0 | 0 | 0 | 0 | 0 | 0 | - | - | + | + | ВЛ-0,4кВ от ТП-3604 | 0 | 0 | 0 | 0 | 0 | 0 | 0 | 0 | 0 | 0 | 0.38 | 0.38 | улучшение качества поставляемой эл/энергии | 0 | 0
9 | Установка доп. ТП-100кВА при реконструкции ВЛ-10кВ 0,086км, ВЛ-0,4кВ 0,262км от ТП-3 в с. Стерлибашево | G_ГИП_75 | 1990 | 0 | 0 | 0 | 0 | 0 | 0 | 0 | - | - | + | + | ВЛ-0,4кВ от ТП-3 | 0 | 0 | 0 | 0 | 0 | 0 | 0 | 0 | 0 | 0 | 0.1 | 0.1 | улучшение качества поставляемой эл/энергии | 0 | 0
10 | Установка доп. ТП-100кВА при реконструкции ВЛ-10кВ 0,622км, ВЛ-0,4кВ 0,15км от ТП-4785 в с. Стерлибашево | G_ГИП_76 | 1994 | 0 | 0 | 0 | 0 | 0 | 0 | 0 | - | - | + | + | ВЛ-0,4кВ от ТП-4785 | 0 | 0 | 0 | 0 | 0 | 0 | 0 | 0 | 0 | 0 | 0.1 | 0.1 | улучшение качества поставляемой эл/энергии | 0 | 0
11 | Строительство ВЛ-10кВ 0,445км, установка ТП в мкр.Западный с. Архангельское | I_ГИП_89 | 0 | 0 | 0 | 0 | 0 | 0 | 0 | 0 | - | - | + | + | 0 | 0 | 0 | 0 | 0 | 0 | 0 | 0 | 0 | 0 | 0 | 0 | 0 | улучшение качества поставляемой эл/энергии | 0 | 0
12 | Строительство ВЛ-10кВ, установка ТП, строительство ВЛ-0,4кВ в с. Караяр | I_ГИП_90 | 0 | 0 | 0 | 0 | 0 | 0 | 0 | 0 | - | - | + | + | 0 | 0 | 0 | 0 | 0 | 0 | 0 | 0 | 0 | 0 | 0 | 0 | 0 | улучшение качества поставляемой эл/энергии | 0 | 0
13 | Строительство ВЛ-10кВ 1,797км с установкой КТП-160/10/0,4 1шт. для электроснабжения мкр. "Сахалин-2" в с. Красноусольский | J-ГИП-18 | 0 | 0 | 0 | 0 | 0 | 0 | 0 | 0 | - | - | + | + | 0 | 0 | 0 | 0 | 0 | 0 | 0.16 | 0 | 0 | 0 | 0 | 10 | 10 | улучшение качества поставляемой эл/энергии | 0 | 0
14 | Строительство ВЛ-10кВ 0,025км, ВЛ-0,4кВ 0,015км, установка ТП-40кВА 1шт. на ул. Заводская с. Новобелокатай | J-ГИП-22 | 0 | 0 | 0 | 0 | 0 | 0 | 0 | 0 | - | - | + | + | 0 | 0 | 0 | 0 | 0 | 0 | 0.04 | 0 | 0 | 0 | 0 | 10 | 10 | улучшение качества поставляемой эл/энергии | 0 | 0
15 | Строительство ВЛ-10кВ 0,015км, установка ТП-160кВА 1шт. в новом мкр. в н.с. Сальзигутово Мечетлинского района РБ | J-ГИП-23 | 0 | 0 | 0 | 0 | 0 | 0 | 0 | 0 | - | - | + | + | 0 | 0 | 0 | 0 | 0 | 0 | 0.16 | 0 | 0 | 0 | 0 | 10 | 10 | улучшение качества поставляемой эл/энергии | 0 | 0
16 | Строительство ВЛ-10кВ 0,03км, ВЛ-0,4кВ 0,06км, установка ТП-100кВА 2шт. СНТ "Черемушки" г. Мелеуз | J-ГИП-25 | 0 | 0 | 0 | 0 | 0 | 0 | 0 | 0 | - | - | + | + | 0 | 0 | 0 | 0 | 0 | 0 | 0.2 | 0 | 0 | 0 | 0 | 10 | 10 | улучшение качества поставляемой эл/энергии | 0 | 0
17 | Строительство ВЛ-10кВ 0,07км, ВЛ-0,4кВ 0,56км, установка доп. ТП-63кВА 3шт. в с. Красноусольский для разделения нагрузки существующей ТП-47 | J-ГИП-19 | 0 | 0 | 0 | 0 | 0 | 0 | 0 | 0 | - | - | + | + | ВЛ-10кВ, ВЛ-0,4кВ от ТП-47 | 0 | 0 | 0 | 0 | 0 | 0.189 | 0 | 0 | 0 | 0 | 10 | 10 | улучшение качества поставляемой эл/энергии | 0 | 0
18 | Строительство ВЛ-10кВ 0,036 км, ВЛ-0,4кВ 0,02 км, установка ТП 100кВА - 1 шт. в с. Красноусольский для разделения нагрузки существующей ТП-8 | J-ГИП-20 | 0 | 0 | 0 | 0 | 0 | 0 | 0 | 0 | - | - | + | + | ВЛ-10кВ, ВЛ-0,4кВ от ТП-8 | 0 | 0 | 0 | 0 | 0 | 0.1 | 0 | 0 | 0 | 0 | 10 | 10 | улучшение качества поставляемой эл/энергии | 0 | 0
19 | Строительство ВЛ-10кВ 0,37 км, ВЛ-0,4 кВ 0,294 км, установка ТП-63кВА 2шт.для разделения нагрузки существующей ТП-36 в ОП с. Стерлибашево | J-ГИП-21 | 1999 | 0 | 0 | 0 | 0 | 0 | 0 | 0 | - | - | + | + | ВЛ-10кВ от ТП-36 | 0 | 0 | 0 | 0 | 0 | 0.126 | 0 | 0 | 0 | 0 | 10 | 10 | улучшение качества поставляемой эл/энергии | 0 | 0
20 | Строительство ВЛ-10кВ 0,6км, установка ТП-100кВА 1 шт. для электроснабжения нового мкр. в с. Федоровка | J-ГИП-27 | 0 | 0 | 0 | 0 | 0 | 0 | 0 | 0 | - | - | + | + | 0 | 0 | 0 | 0 | 0 | 0 | 0.1 | 0 | 0 | 0 | 0 | 10 | 10 | улучшение качества поставляемой эл/энергии | 0 | 0
21 | Строительство КЛ-0,4кВ 0,43км для электроснабжения административного здания по ул. Бессонова 2б г. Уфа | J-ГИП-28 | 0 | 0 | 0 | 0 | 0 | 0 | 0 | 0 | - | - | + | + | 0 | 0 | 0 | 0 | 0 | 0 | 0 | 0 | 0 | 0 | 0 | 0.4 | 0.4 | улучшение качества поставляемой эл/энергии | 0 | 0
22 | Строительство ВЛ-10кВ 0,038км, установка ТП-250кВА 1шт. в с. Киргиз-Мияки | J-ГИП-29 | 0 | 0 | 0 | 0 | 0 | 0 | 0 | 0 | - | - | + | + | 0 | 0 | 0 | 0 | 0 | 0 | 0.25 | 0 | 0 | 0 | 0 | 10 | 10 | улучшение качества поставляемой эл/энергии | 0 | 0
23 | Строительство ВЛ-10кВ 0,279км, ВЛ-0,4 кВ 0,037 км, установка дополнительного ТП-160кВА 1шт. мкр. "Южный" в с. Киргиз-Мияки | J-ГИП-30 | 0 | 0 | 0 | 0 | 0 | 0 | 0 | 0 | - | - | + | + | 0 | 0 | 0 | 0 | 0 | 0 | 0.16 | 0 | 0 | 0 | 0 | 10 | 10 | улучшение качества поставляемой эл/энергии | 0 | 0
24 | Строительство ВЛ-10кВ 0,3км, ВЛ-0,4кВ 0,4км, установка ТП-100кВА 2шт. в с. В.Киги | J-ГИП-32 | 0 | 0 | 0 | 0 | 0 | 0 | 0 | 0 | - | - | + | + | 0 | 0 | 0 | 0 | 0 | 0 | 0.2 | 0 | 0 | 0 | 0 | 10 | 10 | улучшение качества поставляемой эл/энергии | 0 | 0
25 | Строительство ВЛ-10кВ 0,024км, ВЛ-0,4кВ 0,289км, установка ТП-100кВА 1шт. в с. Красноусольский для разделения нагрузки существующей ТП-5 | J-ГИП-44 | 0 | 0 | 0 | 0 | 0 | 0 | 0 | 0 | - | - | + | + | ВЛ-10кВ, ВЛ-0,4кВ от ТП-5 | 0 | 0 | 0 | 0 | 0 | 0.1 | 0 | 0 | 0 | 0 | 10 | 10 | улучшение качества поставляемой эл/энергии | 0 | 0
26 | Строительство ВЛ-10кВ 0,04км, ВЛ-0,4кВ 0,15км и установка МТП-100кВА по ул. Первомайская в ОП с. Новобелокатай | К_ГИП_41 | 0 | 0 | 0 | 0 | 0 | 0 | 0 | 0 | - | - | + | + | 0 | 0 | 0 | 0 | 0 | 0 | 0 | 0 | 0 | 0 | 0 | 0 | 0 | улучшение качества поставляемой эл/энергии | 0 | 0
27 | Строительство ВЛ-10кВ 0,378 км, ВЛ-0,4кВ 0,204 км, установка доп. ТП-100кВА и 160кВА для разделения нагрузки на существующей ТП-8 в ОП с. Красноусольский | К_ГИП_42 | 0 | 0 | 0 | 0 | 0 | 0 | 0 | 0 | - | - | + | + | ВЛ-10кВ, ВЛ-0,4кВ от ТП-8 | 0.17 | 2019-12-18 | 0.03 | 0 | 0 | 0.26 | 0 | 0 | 0 | 0 | 0 | 10 | улучшение качества поставляемой эл/энергии |  | +
28 | Строительство ВЛ-10кВ 0,01 км, ВЛ-0,4кВ 0,442 км, установка доп. ТП-160кВА для разделения нагрузки на существующих ТП-6 и ТП-7 в ОП с. Красноусольский | К_ГИП_43 | 0 | 0 | 0 | 0 | 0 | 0 | 0 | 0 | - | - | + | + | ВЛ-10кВ, ВЛ-0,4кВ от ТП-6, ТП-7 | 0.093 | 2019-12-17 | 0.026 | 0 | 0 | 0.16 | 0 | 0 | 0 | 0 | 0 | 10 | улучшение качества поставляемой эл/энергии |  | +
29 | Строительство ВЛ-10кВ 0,01 км, ВЛ-0,4кВ 0,15 км, установка доп. ТП-100кВА для разделения нагрузки на существующей ТП-3 в ОП с. Красноусольский | К_ГИП_44 | 0 | 0 | 0 | 0 | 0 | 0 | 0 | 0 | - | - | + | + | ВЛ-10кВ, ВЛ-0,4кВ от ТП-3 | 0.033 | 2019-12-24 | 0.0036 | 0 | 0 | 0.16 | 0 | 0 | 0 | 0 | 0 | 10 | улучшение качества поставляемой эл/энергии |  | +
30 | Строительство ВЛ-10кВ 0,01 км, ВЛ-0,4кВ 0,037 км, установка дополнительной ТП-160кВА для разделения нагрузки на существующей ТП-1 в ОП с. Красноусольский | К_ГИП_45 | 0 | 0 | 0 | 0 | 0 | 0 | 0 | 0 | - | - | + | + | ВЛ-10кВ, ВЛ-0,4кВ от ТП-1 | 0.066 | 2019-12-18 | 0.011 | 0 | 0 | 0.16 | 0 | 0 | 0 | 0 | 0 | 10 | улучшение качества поставляемой эл/энергии |  | +
31 | Строительство РП в ОП с. Красноусольский (1 часть-проектно-изыскательские работы 2020г.) | К_ГИП_46 | 0 | 0 | 0 | 0 | 0 | 0 | 0 | 0 | - | - | + | + | 0 | 0 | 0 | 0 | 0 | 0 | 0 | 0 | 0 | 0 | 0 | 0 | 0 | улучшение качества поставляемой эл/энергии | 0 | 0
32 | Строительство ВЛ-10 кВ 0,01 км, ВЛ-0,4 кВ 0,03 км, установка дополнительной ТП-160 кВА по ул. Кирова в ОП с. Федоровка | К_ГИП_47 | 0 | 0 | 0 | 0 | 0 | 0 | 0 | 0 | - | - | + | + | 0 | 0 | 0 | 0 | 0 | 0 | 0 | 0 | 0 | 0 | 0 | 0 | 0 | улучшение качества поставляемой эл/энергии | 0 | 0
33 | Строительство ВЛ-0,4кВ 0,338км для перевода нагрузок ул. Парковая на ТП-47 в ОП с. Федоровка | К_ГИП_48 | 0 | 0 | 0 | 0 | 0 | 0 | 0 | 0 | - | - | + | + | ВЛ-0,4кВ от ТП-47 | 0 | 0 | 0 | 0 | 0 | 0 | 0 | 0 | 0 | 0 | 0 | 0 | улучшение качества поставляемой эл/энергии | 0 | 0
34 | Строительство доп. ТП-250кВА в ДНТ "Устье Юрюзани" в ОП с. Магинск | К_ГИП_49 | 0 | 0 | 0 | 0 | 0 | 0 | 0 | 0 | - | - | + | + | 0 | 0 | 0 | 0 | 0 | 0 | 0 | 0 | 0 | 0 | 0 | 0 | 0 | улучшение качества поставляемой эл/энергии | 0 | 0
35 | Строительство ВЛ-10кВ Ф-19 ПС "Новобелокатай-ИПС" на ТП-3606 ориентировочной протяженностью 0,387км в ОП с. Новобелокатай | К_ГИП_50 | 0 | 0 | 0 | 0 | 0 | 0 | 0 | 0 | - | - | + | + | ВЛ-10кВ Ф-19 | 0 | 0 | 0 | 0 | 0 | 0 | 0 | 0 | 0 | 0 | 0 | 0 | улучшение качества поставляемой эл/энергии | 0 | 0
36 | Строительство ЛЭП 6кВ Ф-17 ПС "Каран" Л-1502 0,45км с установкой трансформатора мощностью 400кВА в ТП-1502 в ОП г. Мелеуз | К_ГИП_51 | 0 | 0 | 0 | 0 | 0 | 0 | 0 | 0 | - | - | + | + | ВЛ-6кВ Ф-17 ПС "Каран" | 0 | 0 | 0 | 0 | 0.4 | 0 | 0 | 0 | 0 | 0 | 0 | 10 | улучшение качества поставляемой эл/энергии |  | +
37 | Строительство ВЛ-6кВ Ф-11 ПС "ЗЖБК" на ТП-5044 (с территории СНТ) ориентировочной протяженностью 0,21км в ОП г. Мелеуз | К_ГИП_52 | 0 | 0 | 0 | 0 | 0 | 0 | 0 | 0 | - | - | + | + | ВЛ-6кВ Ф-11 ПС "ЗЖБК" | 0 | 0 | 0 | 0 | 0 | 0 | 0 | 0 | 0 | 0 | 0 | 0 | улучшение качества поставляемой эл/энергии | 0 | 0
38 | Строительство ВЛ-0,4кВ от ТП-4710 для перевода нагрузки с Л-2 ТП-4617 ориентировочной протяженностью 0,150км в ОП с. В.Киги | К_ГИП_53 | 0 | 0 | 0 | 0 | 0 | 0 | 0 | 0 | - | - | + | + | ВЛ-0,4кВ от ТП-4617 | 0 | 0 | 0 | 0 | 0 | 0 | 0 | 0 | 0 | 0 | 0 | 0 | улучшение качества поставляемой эл/энергии | 0 | 0
39 | Строительство ВЛ-10кВ пер. Котовского в с. Архангельское Архангельского района РБ (закольцевание Ф-16 с Ф-4 ВЛ-10кВ ПС "Архангельская" 0,57км) | L_ГИП_53 | 0 | 0 | 0 | 0 | 0 | 0 | 0 | 0 | - | - | + | + | 0 | 0 | 0 | 0 | 0 | 0 | 0 | 0 | 0 | 0 | 0 | 0 | 0 | 0 | - | -
40 | Строительство ВЛ-10кВ, ТП-160кВА мкр. Сахалин-2 в с. Красноусольский Гафурийского района РБ (ВЛ-10кВ 0,912км) | L_ГИП_54 | 0 | 0 | 0 | 0 | 0 | 0 | 0 | 0 | - | - | + | + | 0 | 0 | 0 | 0 | 0 | 0 | 0 | 0 | 0 | 0 | 0 | 0 | 0 | 0 | - | -
41 | Строительство ВЛ-10кВ, ВЛ-0,4кВ, ТП-160кВА мкр. Сабантуй в с. Красноусольский Гафурийского района РБ (ВЛ-10кВ 0,56км, ВЛ-0,4кВ 0,108км) | L_ГИП_55 | 0 | 0 | 0 | 0 | 0 | 0 | 0 | 0 | - | - | + | + | 0 | 0 | 0 | 0 | 0 | 0 | 0 | 0 | 0 | 0 | 0 | 0 | 0 | 0 | - | -
42 | Строительство ВЛ-10кВ, ВЛ-0,4кВ, ТП-160кВА для электроснабжения детского сада в с. Новобелокатай Белокатайского района РБ (1 Этап - Проектно-изыскательские работы 2021г.) | L_ГИП_56 | 0 | 0 | 0 | 0 | 0 | 0 | 0 | 0 | - | - | + | + | 0 | 0 | 0 | 0 | 0 | 0 | 0 | 0 | 0 | 0 | 0 | 0 | 0 | 0 | - | -
43 | Строительство ВЛ-10кВ, ВЛ-0,4кВ, ТП-160кВА ул. Набережная с. Большеустьикинское Мечетлинского района РБ (перевод нагрузки от ТП-2623 и ТП-2651, ВЛ-10кВ 1,06км, ВЛ-0,4кВ 1,357км) | L_ГИП_57 | 0 | 0 | 0 | 0 | 0 | 0 | 0 | 0 | - | - | + | + | 0 | 0 | 0 | 0 | 0 | 0 | 0 | 0 | 0 | 0 | 0 | 0 | 0 | 0 | - | -
44 | Строительство ВЛ-10кВ, ВЛ-0,4кВ, ТП-100кВА ул. 8 марта с. Шаран Шаранского района РБ (перевод нагрузки от ТП-8294, ВЛ-10кВ 0,022км, ВЛ-0,4кВ 1,427км) | L_ГИП_58 | 0 | 0 | 0 | 0 | 0 | 0 | 0 | 0 | - | - | + | + | 0 | 0 | 0 | 0 | 0 | 0 | 0 | 0 | 0 | 0 | 0 | 0 | 0 | 0 | - | -
1.5 | Покупка земельных участков для целей реализации инвестиционных проектов, всего, в том числе: | Г | 0 | 0 | 0 | 0 | 0 | 0 | 0 | 0 | - | - | + | + | 0 | 0 | 0 | 0 | 0 | 0 | 0 | 0 | 0 | 0 | 0 | 0 | 0 | 0 | 0 | 0
1.6 | Прочие инвестиционные проекты, всего, в том числе: | Г | 0 | 0 | 0 | 0 | 0 | 0 | 0 | 0 | - | - | + | + | 0 | 0 | 0 | 0 | 0 | 0 | 0 | 0 | 0 | 0 | 0 | 0 | 0 | 0 | 0 | 0
1 | Строительство административного здания с гаражем в ОП с. Новобелокатай (1 часть-проектно-изыскательские работы 2020г.) | К_ГИП_54 | 0 | 0 | 0 | 0 | 0 | 0 | 0 | 0 | - | - | + | + | 0 | 0 | 0 | 0 | 0 | 0 | 0 | 0 | 0 | 0 | 0 | 0 | 0 | 0 | 0 | 0
2 | Приобретение автогидроподъемника 1шт. в ОП с. Архангельское | К_ГИП_55 | 0 | 0 | 0 | 0 | 0 | 0 | 0 | 0 | - | - | + | + | 0 | 0 | 0 | 0 | 0 | 0 | 0 | 0 | 0 | 0 | 0 | 0 | 0 | 0 | 0 | 0
3 | Приобретение автомобиля УАЗ 1 шт. в ОП г. Белорецк | К_ГИП_56 | 0 | 0 | 0 | 0 | 0 | 0 | 0 | 0 | - | - | + | + | 0 | 0 | 0 | 0 | 0 | 0 | 0 | 0 | 0 | 0 | 0 | 0 | 0 | 0 | 0 | 0
4 | Проведение земельно-кадастровых работ под ВЛ-10 кВ, ВЛ-0,4 кВ и ТП в ОП с. Большеустьикинское, ОП г. Белорецк | К_ГИП_57 | 0 | 0 | 0 | 0 | 0 | 0 | 0 | 0 | - | - | + | + | 0 | 0 | 0 | 0 | 0 | 0 | 0 | 0 | 0 | 0 | 0 | 0 | 0 | 0 | 0 | 0
5 | Приобретение мини-АТС 1шт. г. Уфа | К_ГИП_58 | 0 | 0 | 0 | 0 | 0 | 0 | 0 | 0 | - | - | + | + | 0 | 0 | 0 | 0 | 0 | 0 | 0 | 0 | 0 | 0 | 0 | 0 | 0 | 0 | 0 | 0
6 | Приобретение прибора для проверки УЗО 1шт. г. Уфа | К_ГИП_59 | 0 | 0 | 0 | 0 | 0 | 0 | 0 | 0 | - | - | + | + | 0 | 0 | 0 | 0 | 0 | 0 | 0 | 0 | 0 | 0 | 0 | 0 | 0 | 0 | 0 | 0
7 | Приобретение прибора для определения мест замыкания на землю ВЛ-0,4/6/10кВ 1 шт. г. Уфа | К_ГИП_60 | 0 | 0 | 0 | 0 | 0 | 0 | 0 | 0 | - | - | + | + | 0 | 0 | 0 | 0 | 0 | 0 | 0 | 0 | 0 | 0 | 0 | 0 | 0 | 0 | 0 | 0
8 | Приобретение тепловизора для диагностики электрооборудования 1шт. г. Уфа | К_ГИП_61 | 0 | 0 | 0 | 0 | 0 | 0 | 0 | 0 | - | - | + | + | 0 | 0 | 0 | 0 | 0 | 0 | 0 | 0 | 0 | 0 | 0 | 0 | 0 | 0 | 0 | 0
9 | Приобретение оргтехники (МФУ (Принтер/Копир/Сканер/факс:А4) 4 шт.; лазерного принтера 1шт.; системного блока 3шт.; монитора 24" 5шт.; телевизора 50' 1шт.) г. Уфа | К_ГИП_62 | 0 | 0 | 0 | 0 | 0 | 0 | 0 | 0 | - | - | + | + | 0 | 0 | 0 | 0 | 0 | 0 | 0 | 0 | 0 | 0 | 0 | 0 | 0 | 0 | 0 | 0
10 | Приобретение регистраторов короткого замыкания на ВЛ-10кВ Ф-11508 (оп.135, оп. 179) ПС "Абдуллино" в количестве 2 компл. в ОП с. Магинск | К_ГИП_65 | 0 | 0 | 0 | 0 | 0 | 0 | 0 | 0 | - | - | + | + | 0 | 0 | 0 | 0 | 0 | 0 | 0 | 0 | 0 | 0 | 0 | 0 | 0 | 0 | 0 | 0
11 | Приобретение регистраторов короткого замыкания на ВЛ-10кВ Ф-11507 (оп.196, оп. 312, оп. 382, оп. 542) ПС "Абдуллино" в количестве 4 компл. в ОП с. Магинск | К_ГИП_66 | 0 | 0 | 0 | 0 | 0 | 0 | 0 | 0 | - | - | + | + | 0 | 0 | 0 | 0 | 0 | 0 | 0 | 0 | 0 | 0 | 0 | 0 | 0 | 0 | 0 | 0
12 | Производственная база в ОП с. Новобелокатай ул. Мира 10б | G_ГИП_77 | 0 | 0 | 0 | 0 | 0 | 0 | 0 | 0 | - | - | + | + | 0 | 0 | 0 | 0 | 0 | 0 | 0 | 0 | 0 | 0 | 0 | 0 | 0 | 0 | 0 | 0
13 | Производственная база в ОП с. Новобелокатай ул. Мира 10б | G_ГИП_77 | 0 | 0 | 0 | 0 | 0 | 0 | 0 | 0 | - | - | + | + | 0 | 0 | 0 | 0 | 0 | 0 | 0 | 0 | 0 | 0 | 0 | 0 | 0 | 0 | 0 | 0
14 | Производственная база в г.Уфа, ул. Бессонова 2б | I_ГИП_98 | 0 | 0 | 0 | 0 | 0 | 0 | 0 | 0 | - | - | + | + | 0 | 0 | 0 | 0 | 0 | 0 | 0 | 0 | 0 | 0 | 0 | 0 | 0 | 0 | 0 | 0
15 | Организация Центр обработки данных (сервер 1шт. в г. Уфа) | G_ГИП_78 | 0 | 0 | 0 | 0 | 0 | 0 | 0 | 0 | - | - | + | + | 0 | 0 | 0 | 0 | 0 | 0 | 0 | 0 | 0 | 0 | 0 | 0 | 0 | 0 | 0 | 0
16 | Организация Центр обработки данных (сервер 1шт. в г. Уфа 2020 г.) | I-ГИП-100 | 0 | 0 | 0 | 0 | 0 | 0 | 0 | 0 | - | - | + | + | 0 | 0 | 0 | 0 | 0 | 0 | 0 | 0 | 0 | 0 | 0 | 0 | 0 | 0 | 0 | 0
17 | Приобретение спецтехники в 2017г. (Рено Дастер 1шт. г. Уфа, Лада Ларгус 1 шт. г. Уфа, Газель Некст 1шт. г. Уфа, УАЗ 2шт. с. Красноусольский, с. К-Мияки) | G_ГИП_79 | 0 | 0 | 0 | 0 | 0 | 0 | 0 | 0 | - | - | + | + | 0 | 0 | 0 | 0 | 0 | 0 | 0 | 0 | 0 | 0 | 0 | 0 | 0 | 0 | 0 | 0
18 | Приобретение бурильно-крановой машины 1 шт. в ОП с. Красноусольский | J-ГИП-36 | 0 | 0 | 0 | 0 | 0 | 0 | 0 | 0 | - | - | + | + | 0 | 0 | 0 | 0 | 0 | 0 | 0 | 0 | 0 | 0 | 0 | 0 | 0 | 0 | 0 | 0
19 | Приобретение бурильно-крановой машины 1 шт. в ОП с. К-Мияки | G-ГИП-87 | 0 | 0 | 0 | 0 | 0 | 0 | 0 | 0 | - | - | + | + | 0 | 0 | 0 | 0 | 0 | 0 | 0 | 0 | 0 | 0 | 0 | 0 | 0 | 0 | 0 | 0
20 | Приобретение автовышки 1 шт. в ОП г. Мелеуз | J-ГИП-37 | 0 | 0 | 0 | 0 | 0 | 0 | 0 | 0 | - | - | + | + | 0 | 0 | 0 | 0 | 0 | 0 | 0 | 0 | 0 | 0 | 0 | 0 | 0 | 0 | 0 | 0
21 | Приобретение автомобиля УАЗ 1 шт. в ОП с. Красноусольский | G-ГИП-89 | 0 | 0 | 0 | 0 | 0 | 0 | 0 | 0 | - | - | + | + | 0 | 0 | 0 | 0 | 0 | 0 | 0 | 0 | 0 | 0 | 0 | 0 | 0 | 0 | 0 | 0
22 | Приобретение автомобиля УАЗ 1 шт. в ОП г. Белебей | J-ГИП-38 | 0 | 0 | 0 | 0 | 0 | 0 | 0 | 0 | - | - | + | + | 0 | 0 | 0 | 0 | 0 | 0 | 0 | 0 | 0 | 0 | 0 | 0 | 0 | 0 | 0 | 0
23 | Приобретение автомобиля УАЗ 1 шт. в ОП с. Архангельский | G-ГИП-91 | 0 | 0 | 0 | 0 | 0 | 0 | 0 | 0 | - | - | + | + | 0 | 0 | 0 | 0 | 0 | 0 | 0 | 0 | 0 | 0 | 0 | 0 | 0 | 0 | 0 | 0
24 | Приобретение бурильно-крановой машины 1 шт. в ОП с. Магинск | G-ГИП-92 | 0 | 0 | 0 | 0 | 0 | 0 | 0 | 0 | - | - | + | + | 0 | 0 | 0 | 0 | 0 | 0 | 0 | 0 | 0 | 0 | 0 | 0 | 0 | 0 | 0 | 0
25 | Приобретение автовышки 1 шт. в ОП с. Красноусольский | G-ГИП-93 | 0 | 0 | 0 | 0 | 0 | 0 | 0 | 0 | - | - | + | + | 0 | 0 | 0 | 0 | 0 | 0 | 0 | 0 | 0 | 0 | 0 | 0 | 0 | 0 | 0 | 0
26 | Приобретение автомобиля УАЗ 1 шт. в ОП с. Магинск | G-ГИП-94 | 0 | 0 | 0 | 0 | 0 | 0 | 0 | 0 | - | - | + | + | 0 | 0 | 0 | 0 | 0 | 0 | 0 | 0 | 0 | 0 | 0 | 0 | 0 | 0 | 0 | 0
27 | Приобретение автомобиля УАЗ 1 шт. в ОП с. Большеустьикинское | G-ГИП-95 | 0 | 0 | 0 | 0 | 0 | 0 | 0 | 0 | - | - | + | + | 0 | 0 | 0 | 0 | 0 | 0 | 0 | 0 | 0 | 0 | 0 | 0 | 0 | 0 | 0 | 0
28 | Приобретение автомобиля УАЗ 1 шт. в ОП с. Стерлибашево | G-ГИП-96 | 0 | 0 | 0 | 0 | 0 | 0 | 0 | 0 | - | - | + | + | 0 | 0 | 0 | 0 | 0 | 0 | 0 | 0 | 0 | 0 | 0 | 0 | 0 | 0 | 0 | 0
29 | Приобретение автовышки 1 шт. в ОП с. Магинск | G-ГИП-97 | 0 | 0 | 0 | 0 | 0 | 0 | 0 | 0 | - | - | + | + | 0 | 0 | 0 | 0 | 0 | 0 | 0 | 0 | 0 | 0 | 0 | 0 | 0 | 0 | 0 | 0
30 | Приобретение автомобиля УАЗ 1 шт. в ОП с. Шаран | G-ГИП-98 | 0 | 0 | 0 | 0 | 0 | 0 | 0 | 0 | - | - | + | + | 0 | 0 | 0 | 0 | 0 | 0 | 0 | 0 | 0 | 0 | 0 | 0 | 0 | 0 | 0 | 0
31 | Приобретение автомобиля УАЗ 1 шт. в ОП с. В. Киги | G-ГИП-99 | 0 | 0 | 0 | 0 | 0 | 0 | 0 | 0 | - | - | + | + | 0 | 0 | 0 | 0 | 0 | 0 | 0 | 0 | 0 | 0 | 0 | 0 | 0 | 0 | 0 | 0
32 | Приобретение автомобиля УАЗ 1 шт. в ОП с. Новобелокатай | G-ГИП-100 | 0 | 0 | 0 | 0 | 0 | 0 | 0 | 0 | - | - | + | + | 0 | 0 | 0 | 0 | 0 | 0 | 0 | 0 | 0 | 0 | 0 | 0 | 0 | 0 | 0 | 0
33 | Офисное помещение в г. Уфа ул. Бессонова 2б | G_ГИП_80 | 0 | 0 | 0 | 0 | 0 | 0 | 0 | 0 | - | - | + | + | 0 | 0 | 0 | 0 | 0 | 0 | 0 | 0 | 0 | 0 | 0 | 0 | 0 | 0 | 0 | 0
34 | Приобретение программного обеспечения (1С: Предприятие 8. для 10 пользователей; 1С: Комплексная автоматизация 8. для 10 пользователей; 1С Документооборот 8. 1 шт.) | G_ГИП_81 | 0 | 0 | 0 | 0 | 0 | 0 | 0 | 0 | - | - | + | + | 0 | 0 | 0 | 0 | 0 | 0 | 0 | 0 | 0 | 0 | 0 | 0 | 0 | 0 | 0 | 0
35 | Организация корпоративной сети передачи данных (ОП с.Магинск, ОП с.Новобелокатай, ОП с.К-Мияки) | G_ГИП_82 | 0 | 0 | 0 | 0 | 0 | 0 | 0 | 0 | - | - | + | + | 0 | 0 | 0 | 0 | 0 | 0 | 0 | 0 | 0 | 0 | 0 | 0 | 0 | 0 | 0 | 0
36 | Покупка автомобиля УАЗ 1 шт. в ОП г. Мелеуз | I_ГИП_91 | 0 | 0 | 0 | 0 | 0 | 0 | 0 | 0 | - | - | + | + | 0 | 0 | 0 | 0 | 0 | 0 | 0 | 0 | 0 | 0 | 0 | 0 | 0 | 0 | 0 | 0
37 | Покупка бурильно-крановой машины 1 шт. в ОП с. Шаран | I_ГИП_92 | 0 | 0 | 0 | 0 | 0 | 0 | 0 | 0 | - | - | + | + | 0 | 0 | 0 | 0 | 0 | 0 | 0 | 0 | 0 | 0 | 0 | 0 | 0 | 0 | 0 | 0
38 | Бурильно-крановая машина 1 шт. в ОП с.Федоровка | I_ГИП_93 | 0 | 0 | 0 | 0 | 0 | 0 | 0 | 0 | - | - | + | + | 0 | 0 | 0 | 0 | 0 | 0 | 0 | 0 | 0 | 0 | 0 | 0 | 0 | 0 | 0 | 0
39 | Автомобиль УАЗ 1 шт. в ОП с.Федоровка | I_ГИП_94 | 0 | 0 | 0 | 0 | 0 | 0 | 0 | 0 | - | - | + | + | 0 | 0 | 0 | 0 | 0 | 0 | 0 | 0 | 0 | 0 | 0 | 0 | 0 | 0 | 0 | 0
40 | Автомобиль УАЗ 1 шт. в ОП с.Красноусольский | I_ГИП_95 | 0 | 0 | 0 | 0 | 0 | 0 | 0 | 0 | - | - | + | + | 0 | 0 | 0 | 0 | 0 | 0 | 0 | 0 | 0 | 0 | 0 | 0 | 0 | 0 | 0 | 0
41 | Восстановление необслуживаемых электрических сетей в ОП с. Стерлибашево | G_ГИП_83 | 0 | 0 | 0 | 0 | 0 | 0 | 0 | 0 | - | - | + | + | 0 | 0 | 0 | 0 | 0 | 0 | 0 | 0 | 0 | 0 | 0 | 0 | 0 | 0 | 0 | 0
42 | Восстановление необслуживаемых электрических сетей в ОП с. Федоровка | G_ГИП_84 | 0 | 0 | 0 | 0 | 0 | 0 | 0 | 0 | - | - | + | + | 0 | 0 | 0 | 0 | 0 | 0 | 0 | 0 | 0 | 0 | 0 | 0 | 0 | 0 | 0 | 0
43 | Восстановление необслуживаемых электрических сетей в ОП г. Белебей | G_ГИП_85 | 0 | 0 | 0 | 0 | 0 | 0 | 0 | 0 | - | - | + | + | 0 | 0 | 0 | 0 | 0 | 0 | 0 | 0 | 0 | 0 | 0 | 0 | 0 | 0 | 0 | 0
44 | Приобретение объекта незавершенного строительства под административное здание 1 шт. в ОП г. Мелеуз | L_ГИП_59 | 0 | 0 | 0 | 0 | 0 | 0 | 0 | 0 | - | - | + | + | 0 | 0 | 0 | 0 | 0 | 0 | 0 | 0 | 0 | 0 | 0 | 0 | 0 | 0 | - | -
45 | Строительство административного здания с гаражом в ОП с. Новобелокатай (2 Этап - Строительно-монтажные работы 2021г.) | L_ГИП_60 | 0 | 0 | 0 | 0 | 0 | 0 | 0 | 0 | - | - | + | + | 0 | 0 | 0 | 0 | 0 | 0 | 0 | 0 | 0 | 0 | 0 | 0 | 0 | 0 | - | -
46 | Строительство гаража в ОП с. Федоровка (1 этап - Проектно-изыскательские работы 2021г.) | L_ГИП_61 | 0 | 0 | 0 | 0 | 0 | 0 | 0 | 0 | - | - | + | + | 0 | 0 | 0 | 0 | 0 | 0 | 0 | 0 | 0 | 0 | 0 | 0 | 0 | 0 | - | -
47 | Приобретение автогидроподъемника ГАЗон NEXT C42A43 1 шт. в ОП с. Красноусольский | L_ГИП_62 | 0 | 0 | 0 | 0 | 0 | 0 | 0 | 0 | - | - | + | + | 0 | 0 | 0 | 0 | 0 | 0 | 0 | 0 | 0 | 0 | 0 | 0 | 0 | 0 | - | -
48 | Приобретение тракторного прицепа 2 ПТС-4,5 1 шт. в ОП с. Красноусольский | L_ГИП_63 | 0 | 0 | 0 | 0 | 0 | 0 | 0 | 0 | - | - | + | + | 0 | 0 | 0 | 0 | 0 | 0 | 0 | 0 | 0 | 0 | 0 | 0 | 0 | 0 | - | -
49 | Приобретение автомобиля УАЗ 1 шт. в ОП с. Магинск | L_ГИП_64 | 0 | 0 | 0 | 0 | 0 | 0 | 0 | 0 | - | - | + | + | 0 | 0 | 0 | 0 | 0 | 0 | 0 | 0 | 0 | 0 | 0 | 0 | 0 | 0 | - | -
50 | Приобретение легкового автомобиля Ларгус Cross 1 шт. в ОП с . Новобелокатай | L_ГИП_65 | 0 | 0 | 0 | 0 | 0 | 0 | 0 | 0 | - | - | + | + | 0 | 0 | 0 | 0 | 0 | 0 | 0 | 0 | 0 | 0 | 0 | 0 | 0 | 0 | - | -
51 | Приобретение автомобиля УАЗ 1 шт. в ОП с. Большеустьикинское | L_ГИП_66 | 0 | 0 | 0 | 0 | 0 | 0 | 0 | 0 | - | - | + | + | 0 | 0 | 0 | 0 | 0 | 0 | 0 | 0 | 0 | 0 | 0 | 0 | 0 | 0 | - | -
52 | Приобретение бурильно-крановой машины 1 шт. в ОП с. Старосубхангулово | L_ГИП_67 | 0 | 0 | 0 | 0 | 0 | 0 | 0 | 0 | - | - | + | + | 0 | 0 | 0 | 0 | 0 | 0 | 0 | 0 | 0 | 0 | 0 | 0 | 0 | 0 | - | -
53 | Приобретение автогидроподъемника 1 шт. в ОП с. Старосубхангулово | L_ГИП_68 | 0 | 0 | 0 | 0 | 0 | 0 | 0 | 0 | - | - | + | + | 0 | 0 | 0 | 0 | 0 | 0 | 0 | 0 | 0 | 0 | 0 | 0 | 0 | 0 | - | -
54 | Приобретение служебного автомобиля 1 шт. г. Уфа (2021г.) | L_ГИП_69 | 0 | 0 | 0 | 0 | 0 | 0 | 0 | 0 | - | - | + | + | 0 | 0 | 0 | 0 | 0 | 0 | 0 | 0 | 0 | 0 | 0 | 0 | 0 | 0 | - | -
55 | Приобретение трассировочного комплекта 1 шт. г. Уфа | L_ГИП_70 | 0 | 0 | 0 | 0 | 0 | 0 | 0 | 0 | - | - | + | + | 0 | 0 | 0 | 0 | 0 | 0 | 0 | 0 | 0 | 0 | 0 | 0 | 0 | 0 | - | -
56 | Приобретение нагрузочного трансформатора HT-12 1 шт. г. Уфа | L_ГИП_79 | 0 | 0 | 0 | 0 | 0 | 0 | 0 | 0 | - | - | + | + | 0 | 0 | 0 | 0 | 0 | 0 | 0 | 0 | 0 | 0 | 0 | 0 | 0 | 0 | - | -
57 | Организация рабочего места потребителя (Личный кабинет, ПП РФ №861 от 27.12.2004г., Распоряжение Правительства РФ №147-р от 31.01.2017г.), приобретение оргтехники | L_ГИП_71 | 0 | 0 | 0 | 0 | 0 | 0 | 0 | 0 | - | - | + | + | 0 | 0 | 0 | 0 | 0 | 0 | 0 | 0 | 0 | 0 | 0 | 0 | 0 | 0 | - | -
58 | Приобретение видеонаблюдения в целях противодействия терроризму и экстремизму (ФЗ №35 от 06.03.2006г. "О противодействии терроризму"), а также обеспечение сохранности имущества (ОП с. Большеустьикинское, ОП с. Киргиз-Мияки, ОП с. Стерлибашево) | L_ГИП_72 | 0 | 0 | 0 | 0 | 0 | 0 | 0 | 0 | - | - | + | + | 0 | 0 | 0 | 0 | 0 | 0 | 0 | 0 | 0 | 0 | 0 | 0 | 0 | 0 | - | -
59 | Проведение земельно-кадастровых работ под ВЛ-10кВ, ВЛ-0,4кВ, ТП в с. Стерлибашево Стерлибашевский район РБ | L_ГИП_73 | 0 | 0 | 0 | 0 | 0 | 0 | 0 | 0 | - | - | + | + | 0 | 0 | 0 | 0 | 0 | 0 | 0 | 0 | 0 | 0 | 0 | 0 | 0 | 0 | - | -
60 | Проведение земельно-кадастровых работ под ВЛ-10кВ, ВЛ-0,4кВ, ТП в с. В.Киги Кигинский район РБ | L_ГИП_74 | 0 | 0 | 0 | 0 | 0 | 0 | 0 | 0 | - | - | + | + | 0 | 0 | 0 | 0 | 0 | 0 | 0 | 0 | 0 | 0 | 0 | 0 | 0 | 0 | - | -
61 | Приобретение системы контроля и управления доступом ул. Бессонова 2Б, г. Уфа (Указ Главы РБ №УГ-111 от 18.03.2020г. "О введении режима повышенной готовности", предотвращение распространения COVID-19) | L_ГИП_75 | 0 | 0 | 0 | 0 | 0 | 0 | 0 | 0 | - | - | + | + | 0 | 0 | 0 | 0 | 0 | 0 | 0 | 0 | 0 | 0 | 0 | 0 | 0 | 0 | - | -
62 | Обеспечение нормальных условий труда приобретение и установка сплит-систем в АУП - г. Уфа, ул. Бессонова, д.2 Б, в ОП с. Федоровка - ул.Коммунистическая, д.62, в ОП с.Стерлибашево - ул.Галиева, д.1А, в ОП с. Красноусольский - ул. Коммунистическая д.10 | L_ГИП_76 | 0 | 0 | 0 | 0 | 0 | 0 | 0 | 0 | - | - | + | + | 0 | 0 | 0 | 0 | 0 | 0 | 0 | 0 | 0 | 0 | 0 | 0 | 0 | 0 | - | -
63 | Приобретение ПК "Энергосфера" г. Уфа | L_ГИП_77 | 0 | 0 | 0 | 0 | 0 | 0 | 0 | 0 | - | - | + | + | 0 | 0 | 0 | 0 | 0 | 0 | 0 | 0 | 0 | 0 | 0 | 0 | 0 | 0 | - | -
64 | Приобретение программы БЭСК:УТП и доп. лицензий г. Уфа | L_ГИП_78 | 0 | 0 | 0 | 0 | 0 | 0 | 0 | 0 | - | - | + | + | 0 | 0 | 0 | 0 | 0 | 0 | 0 | 0 | 0 | 0 | 0 | 0 | 0 | 0 | - | -